## Aperçu
PLANEA sur-mesure à l'élément / au mètre linéaire
|  | Référence sur mesure | Dimensions à l'élément (mm) | Puissance à l'élément (en W) |  |  | Poids à l'élément | Volume d'eau à l'élément | Prix selon longueur (€/HT)
|  |  | Hauteur nominale H | Fluide 75/65 ΔT 50K | Fluide 55/45 ΔT 30K | Pente | (kg) | (dm3) | 350 mm 5 éléments | 490 mm 7 éléments | 630 mm 9 éléments | 770 mm 11 éléments
| PLH | PLH-060 | 600 | 46 | 24 | 1.27 | 1.11 | 0.4 | 281.43 | 345.06 | 414.55 | 486.55
|  | PLH-080 | 800 | 58 | 30 | 1.27 | 1.45 | 0.5 | 311.73 | 388.32 | 471.1 | 557.64
|  | PLH-100 | 1000 | 71 | 37 | 1.276 | 1.79 | 0.6 | 342.18 | 431.76 | 527.66 | 628.64
|  | PLH-120 | 1200 | 84 | 44 | 1.276 | 2.13 | 0.7 | 372.59 | 475.14 | 584.36 | 699.6
|  | PLH-140 | 1400 | 96 | 50 | 1.287 | 2.47 | 0.8 | 402.87 | 518.59 | 640.73 | 770.71
|  | PLH-160 | 1600 | 109 | 56 | 1.287 | 2.81 | 0.9 | 433.18 | 561.84 | 697.43 | 841.68
|  | PLH-180 | 1800 | 122 | 63 | 1.298 | 3.15 | 1 | 500.42 | 611.48 | 746.32 | 921.34
|  | PLH-200 | 2000 | 136 | 70 | 1.298 | 3.49 | 1.1 | 513.02 | 635.7 | 794.31 | 983.77
|  | PLH-220 | 2200 | 149 | 76 | 1.309 | 3.83 | 1.2 | 545.18 | 692.25 | 858.27 | 1054.74
|  | PLH-240 | 2400 | 163 | 83 | 1.315 | 4.17 | 1.3 | 563.23 | 735.52 | 923.5 | 1125.71
| PLHL | PLHL-080 | 800 | 82 | 41 | 1.339 | 2.08 | 0.5 | 476.74 | 580.43 | 689.94 | 803.75
|  | PLHL-100 | 1000 | 100 | 51 | 1.337 | 2.94 | 0.6 | 542.65 | 666.3 | 795.81 | 930.83
|  | PLHL-120 | 1200 | 117 | 59 | 1.335 | 3.32 | 0.7 | 608.58 | 751.84 | 901.11 | 1057.77
|  | PLHL-140 | 1400 | 134 | 68 | 1.333 | 4.18 | 0.8 | 673.5 | 837.49 | 1006.53 | 1184.71
|  | PLHL-160 | 1600 | 150 | 76 | 1.331 | 4.56 | 0.9 | 740.86 | 922.72 | 1112.86 | 1311.77
|  | PLHL-180 | 1800 | 166 | 84 | 1.329 | 5.42 | 1 | 766.43 | 958.43 | 1157.53 | 1366.5
|  | PLHL-200 | 2000 | 182 | 92 | 1.327 | 5.8 | 1.1 | 828.78 | 1039.81 | 1257.55 | 1487.11
|  | PLHL-220 | 2200 | 197 | 100 | 1.325 | 6.18 | 1.2 | 891.67 | 1121.07 | 1358.4 | 1607.83
| PLH | PLHD-060 | 600 | 75 | 38 | 1.322 | 2.23 | 0.7 | 729.16 | 856.4 | 994.89 | 1139.7
|  | PLHD-080 | 800 | 95 | 48 | 1.325 | 2.91 | 0.9 | 790.16 | 943.07 | 1107.96 | 1281.63
|  | PLHD-100 | 1000 | 114 | 58 | 1.328 | 3.58 | 1.1 | 850.91 | 1030.06 | 1221.05 | 1423.58
|  | PLHD-120 | 1200 | 133 | 67 | 1.331 | 4.26 | 1.4 | 911.65 | 1116.89 | 1334.15 | 1565.66
|  | PLHD-140 | 1400 | 152 | 77 | 1.334 | 4.94 | 1.6 | 972.37 | 1203.6 | 1445.66 | 1707.73
|  | PLHD-160 | 1600 | 171 | 86 | 1.337 | 5.63 | 1.8 | 1033.38 | 1290.43 | 1560.16 | 1849.53
|  | PLHD-180 | 1800 | 189 | 95 | 1.34 | 6.31 | 2 | 1083.96 | 1377.66 | 1674.22 | 1953.56
|  | PLHD-190 | 1900 | 199 | 100 | 1.34 | 6.65 | 2.2 | 1124.41 | 1420.54 | 1729.65 | 2062.41
|  | PLHD-200 | 2000 | 208 | 105 | 1.343 | 6.99 | 2.2 | 1131.17 | 1448.95 | 1767.88 | 2119.7
|  | PLHD-220 | 2200 | 227 | 114 | 1.346 | 7.67 | 2.4 | 1190.32 | 1513.97 | 1850.8 | 2214.13
|  | PLHD-240 | 2400 | 245 | 123 | 1.349 | 8.34 | 2.6 | 1276.44 | 1636.05 | 2012.38 | 2417.59
|  | Référence sur mesure | Dimensions (mm) | Puissance au mètre linéaire (en W) |  |  | Poids à l'élément | Volume d'eau à l'élément | Prix selon longueur (€/HT)
|  |  | Hauteur nominale H | Fluide 75/65 ΔT 50K | Fluide 55/45 ΔT 30K | Pente | (kg) | (dm3) | 600 mm | 800 mm | 1000 mm | 1200 mm
| PLV | PLV-007 | 70 | 99 | 53 | 1.232 | 2.1 | 0.7 | 216.82 | 243.92 | 271.02 | 298.12
|  | PLV-014 | 140 | 177 | 94 | 1.232 | 3.6 | 1.2 | 247.54 | 278.48 | 309.42 | 340.36
|  | PLV-021 | 210 | 249 | 133 | 1.232 | 5.6 | 1.8 | 275.98 | 310.48 | 344.98 | 379.48
|  | PLV-028 | 280 | 318 | 169 | 1.232 | 7.4 | 2.4 | 310 | 348.75 | 387.5 | 426.25
|  | PLV-035 | 350 | 383 | 204 | 1.231 | 9.15 | 2.9 | 334.58 | 376.4 | 418.22 | 460.04
|  | PLV-042 | 420 | 453 | 239 | 1.249 | 10.95 | 3.5 | 354.42 | 398.72 | 443.02 | 487.32
|  | PLV-049 | 490 | 519 | 274 | 1.249 | 12.7 | 4 | 377.74 | 424.96 | 472.18 | 519.4
|  | PLV-056 | 560 | 585 | 309 | 1.25 | 14.5 | 4.6 | 403.63 | 454.09 | 504.54 | 554.99
|  | PLV-063 | 630 | 650 | 343 | 1.25 | 16.25 | 5.2 | 431.07 | 484.96 | 538.84 | 592.72
|  | PLV-070 | 700 | 714 | 377 | 1.251 | 18.05 | 5.7 | 448.14 | 504.16 | 560.18 | 616.2
|  | PLV-077 | 770 | 778 | 410 | 1.252 | 19.8 | 6.3 | 473.07 | 532.21 | 591.34 | 650.47
|  | PLV-084 | 840 | 841 | 444 | 1.252 | 21.55 | 6.9 | 525.2 | 590.85 | 656.5 | 722.15
|  | PLV-091 | 910 | 904 | 477 | 1.253 | 23.35 | 7.4 | 588.77 | 662.36 | 735.96 | 809.56
|  | PLV-098 | 980 | 967 | 510 | 1.254 | 25.1 | 8 | 651.31 | 732.73 | 814.14 | 895.55
|  | PLV-105 | 1050 | 1030 | 543 | 1.254 | 26.9 | 8.5 | 812.62 | 914.2 | 1015.78 | 1117.36
|  | PLV-112 | 1120 | 1092 | 575 | 1.255 | 28.65 | 9.1 | 829.02 | 932.65 | 1036.28 | 1139.91
|  | PLV-119 | 1190 | 1154 | 608 | 1.256 | 30.4 | 9.7 | 896.58 | 1008.65 | 1120.72 | 1232.79
|  | PLV-126 | 1260 | 1216 | 640 | 1.256 | 32.2 | 10.2 | 901.81 | 1014.53 | 1127.26 | 1239.99
|  | PLV-133 | 1330 | 1278 | 672 | 1.257 | 33.95 | 10.8 | 926.27 | 1042.06 | 1157.84 | 1273.62
|  | PLV-140 | 1400 | 1340 | 705 | 1.258 | 35.35 | 11.3 | 972.35 | 1093.9 | 1215.44 | 1336.98
| PLVD | PLVD-007 | 70 | 159 | 83 | 1.28 | 4.2 | 1.4 | 660.29 | 742.82 | 825.36 | 907.9
|  | PLVD-014 | 140 | 293 | 152 | 1.28 | 7.7 | 2.4 | 716.18 | 805.7 | 895.22 | 984.74
|  | PLVD-021 | 210 | 390 | 203 | 1.28 | 11.2 | 3.6 | 767.42 | 863.35 | 959.28 | 1055.21
|  | PLVD-028 | 280 | 495 | 257 | 1.28 | 14.8 | 4.8 | 812.45 | 914 | 1015.56 | 1117.12
|  | PLVD-035 | 350 | 679 | 353 | 1.28 | 18.3 | 5.8 | 848.48 | 954.54 | 1060.6 | 1166.66
|  | PLVD-042 | 420 | 788 | 410 | 1.28 | 21.9 | 6.9 | 874.5 | 983.81 | 1093.12 | 1202.43
|  | PLVD-049 | 490 | 894 | 465 | 1.28 | 25.4 | 8 | 886.86 | 997.72 | 1108.58 | 1219.44
|  | PLVD-056 | 560 | 998 | 519 | 1.28 | 29.9 | 9.2 | 907.98 | 1021.48 | 1134.98 | 1248.48
|  | PLVD-063 | 630 | 1101 | 573 | 1.28 | 32.5 | 10.3 | 939.3 | 1056.71 | 1174.12 | 1291.53
|  | PLVD-070 | 700 | 1203 | 626 | 1.28 | 36.1 | 11.4 | 987.47 | 1110.91 | 1234.34 | 1357.77
|  | PLVD-077 | 770 | 1304 | 678 | 1.28 | 39.6 | 12.5 | 1141.97 | 1284.71 | 1427.46 | 1570.21
|  | PLVD-084 | 840 | 1404 | 730 | 1.28 | 43.1 | 13.7 | 1238 | 1392.75 | 1547.5 | 1702.25
|  | PLVD-091 | 910 | 1504 | 782 | 1.28 | 46.7 | 14.8 | 1355.68 | 1525.14 | 1694.6 | 1864.06
|  | PLVD-098 | 980 | 1603 | 834 | 1.28 | 50.2 | 15.9 | 1473.38 | 1657.55 | 1841.72 | 2025.89
|  | PLVD-105 | 1050 | 1702 | 885 | 1.28 | 53.8 | 17 | 1765.6 | 1986.3 | 2207 | 2427.7
|  | PLVD-112 | 1120 | 1801 | 937 | 1.28 | 57.3 | 18.1 | 1795.6 | 2020.05 | 2244.5 | 2468.95
|  | PLVD-119 | 1190 | 1900 | 988 | 1.28 | 60.8 | 19.3 | 1920.48 | 2160.54 | 2400.6 | 2640.66
|  | PLVD-126 | 1260 | 1999 | 1040 | 1.28 | 64.4 | 20.4 | 1931.06 | 2172.44 | 2413.82 | 2655.2
|  | PLVD-133 | 1330 | 2098 | 1091 | 1.28 | 67.9 | 21.5 | 1975.86 | 2222.84 | 2469.82 | 2716.8
|  | PLVD-140 | 1400 | 2198 | 1143 | 1.28 | 70.7 | 22.6 | 2061.68 | 2319.39 | 2577.1 | 2834.81
| PLVL | PLVL-007/07 | 70 | 235 | 128 | 1.19 | 3.8 | 0.7 | 262.21 | 294.98 | 327.76 | 360.54
|  | PLVL-014/07 | 140 | 326 | 177 | 1.199 | 5.5 | 1.2 | 290.56 | 326.88 | 363.2 | 399.52
|  | PLVL-014/14 | 140 | 637 | 340 | 1.231 | 7.5 | 1.2 | 290.56 | 326.88 | 363.2 | 399.52
|  | PLVL-021/07 | 210 | 359 | 194 | 1.207 | 7.15 | 1.8 | 316.19 | 355.72 | 395.24 | 434.76
|  | PLVL-021/14 | 210 | 678 | 361 | 1.236 | 9.2 | 1.8 | 316.19 | 355.72 | 395.24 | 434.76
|  | PLVL-021/21 | 210 | 802 | 425 | 1.242 | 11.15 | 1.8 | 316.19 | 355.72 | 395.24 | 434.76
|  | PLVL-028/07 | 280 | 400 | 215 | 1.215 | 8.95 | 2.4 | 347.12 | 390.51 | 433.9 | 477.29
|  | PLVL-028/14 | 280 | 726 | 385 | 1.242 | 10.9 | 2.4 | 347.12 | 390.51 | 433.9 | 477.29
|  | PLVL-028/21 | 280 | 845 | 446 | 1.25 | 12.9 | 2.4 | 347.12 | 390.51 | 433.9 | 477.29
|  | PLVL-028/28 | 280 | 823 | 434 | 1.253 | 14.9 | 2.4 | 347.12 | 390.51 | 433.9 | 477.29
|  | PLVL-035/07 | 350 | 440 | 235 | 1.224 | 10.7 | 2.9 | 369.97 | 416.21 | 462.46 | 508.71
|  | PLVL-035/14 | 350 | 592 | 313 | 1.248 | 12.7 | 2.9 | 369.97 | 416.21 | 462.46 | 508.71
|  | PLVL-035/21 | 350 | 896 | 471 | 1.258 | 14.6 | 2.9 | 369.97 | 416.21 | 462.46 | 508.71
|  | PLVL-035/28 | 350 | 869 | 457 | 1.258 | 16.6 | 2.9 | 369.97 | 416.21 | 462.46 | 508.71
|  | PLVL-035/35 | 350 | 976 | 514 | 1.255 | 18.05 | 2.9 | 369.97 | 416.21 | 462.46 | 508.71
|  | PLVL-042/07 | 420 | 509 | 271 | 1.232 | 12.4 | 3.5 | 387.26 | 435.67 | 484.08 | 532.49
|  | PLVL-042/14 | 420 | 642 | 338 | 1.254 | 14.35 | 3.5 | 387.26 | 435.67 | 484.08 | 532.49
|  | PLVL-042/21 | 420 | 714 | 374 | 1.266 | 16.35 | 3.5 | 387.26 | 435.67 | 484.08 | 532.49
|  | PLVL-042/28 | 420 | 919 | 482 | 1.263 | 18.3 | 3.5 | 387.26 | 435.67 | 484.08 | 532.49
|  | PLVL-042/35 | 420 | 1018 | 534 | 1.262 | 19.9 | 3.5 | 387.26 | 435.67 | 484.08 | 532.49
|  | PLVL-049/07 | 490 | 467 | 248 | 1.241 | 14.1 | 3.5 | 408.74 | 459.83 | 510.92 | 562.01
|  | PLVL-049/14 | 490 | 696 | 366 | 1.259 | 16.1 | 4 | 408.74 | 459.83 | 510.92 | 562.01
|  | PLVL-049/21 | 490 | 763 | 398 | 1.273 | 17.4 | 4 | 408.74 | 459.83 | 510.92 | 562.01
|  | PLVL-049/28 | 490 | 960 | 502 | 1.268 | 20 | 4 | 408.74 | 459.83 | 510.92 | 562.01
|  | PLVL-049/35 | 490 | 1060 | 554 | 1.269 | 21.65 | 4 | 408.74 | 459.83 | 510.92 | 562.01
|  | PLVL-049/49 | 490 | 1076 | 578 | 1.215 | 23.5 | 4 | 408.74 | 459.83 | 510.92 | 562.01
|  | PLVL-056/07 | 560 | 512 | 271 | 1.249 | 15.85 | 4.6 | 431.57 | 485.51 | 539.46 | 593.41
|  | PLVL-056/14 | 560 | 741 | 388 | 1.265 | 17.8 | 4.6 | 431.57 | 485.51 | 539.46 | 593.41
|  | PLVL-056/21 | 560 | 811 | 422 | 1.281 | 19.8 | 4.6 | 431.57 | 485.51 | 539.46 | 593.41
|  | PLVL-056/28 | 560 | 1005 | 525 | 1.273 | 21.7 | 4.6 | 431.57 | 485.51 | 539.46 | 593.41
|  | PLVL-056/35 | 560 | 1154 | 601 | 1.277 | 23.45 | 4.6 | 431.57 | 485.51 | 539.46 | 593.41
|  | PLVL-056/49 | 560 | 1116 | 597 | 1.224 | 25.3 | 4.6 | 431.57 | 485.51 | 539.46 | 593.41
|  | PLVL-063/07 | 630 | 575 | 302 | 1.258 | 17.55 | 5.2 | 456.98 | 514.1 | 571.22 | 628.34
|  | PLVL-063/14 | 630 | 787 | 411 | 1.271 | 19.6 | 5.2 | 456.98 | 514.1 | 571.22 | 628.34
|  | PLVL-063/21 | 630 | 861 | 446 | 1.289 | 21.5 | 5.2 | 456.98 | 514.1 | 571.22 | 628.34
|  | PLVL-063/28 | 630 | 1094 | 570 | 1.278 | 23.5 | 5.2 | 456.98 | 514.1 | 571.22 | 628.34
|  | PLVL-063/35 | 630 | 828 | 430 | 1.284 | 25.25 | 5.2 | 456.98 | 514.1 | 571.22 | 628.34
|  | PLVL-063/49 | 630 | 1213 | 646 | 1.233 | 26.4 | 5.2 | 456.98 | 514.1 | 571.22 | 628.34
|  | PLVL-063/63 | 630 | 1090 | 575 | 1.252 | 27.64 | 5.2 | 456.98 | 514.1 | 571.22 | 628.34
|  | PLVL-070/07 | 700 | 610 | 319 | 1.266 | 19.3 | 5.7 | 480.03 | 540.04 | 600.04 | 660.04
|  | PLVL-070/14 | 700 | 653 | 340 | 1.277 | 21.35 | 5.7 | 480.03 | 540.04 | 600.04 | 660.04
|  | PLVL-070/21 | 700 | 903 | 466 | 1.297 | 23.3 | 5.7 | 480.03 | 540.04 | 600.04 | 660.04
|  | PLVL-070/28 | 700 | 838 | 435 | 1.284 | 25.2 | 5.7 | 480.03 | 540.04 | 600.04 | 660.04
|  | PLVL-070/35 | 700 | 878 | 454 | 1.291 | 27.05 | 5.7 | 480.03 | 540.04 | 600.04 | 660.04
|  | PLVL-070/49 | 700 | 891 | 472 | 1.243 | 26.9 | 5.7 | 480.03 | 540.04 | 600.04 | 660.04
|  | PLVL-070/63 | 700 | 1134 | 598 | 1.254 | 29.44 | 5.7 | 480.03 | 540.04 | 600.04 | 660.04
|  | PLVL-077/28 | 770 | 882 | 457 | 1.289 | 26.9 | 6.3 | 503.33 | 566.24 | 629.16 | 692.08
|  | PLVL-077/35 | 770 | 928 | 478 | 1.298 | 28.9 | 6.3 | 503.33 | 566.24 | 629.16 | 692.08
|  | PLVL-077/49 | 770 | 941 | 496 | 1.252 | 30 | 6.3 | 503.33 | 566.24 | 629.16 | 692.08
|  | PLVL-077/63 | 770 | 1174 | 618 | 1.255 | 31.19 | 6.3 | 503.33 | 566.24 | 629.16 | 692.08
|  | PLVL-084/28 | 840 | 927 | 479 | 1.294 | 28.6 | 6.9 | 551.36 | 620.28 | 689.2 | 758.12
|  | PLVL-084/35 | 840 | 1033 | 530 | 1.306 | 30.5 | 6.9 | 551.36 | 620.28 | 689.2 | 758.12
|  | PLVL-084/49 | 840 | 991 | 520 | 1.261 | 31.4 | 6.9 | 551.36 | 620.28 | 689.2 | 758.12
|  | PLVL-084/63 | 840 | 1270 | 668 | 1.257 | 32.94 | 6.9 | 551.36 | 620.28 | 689.2 | 758.12
| PLVLD | PLVLD-035/28 | 350 | 917 | 460 | 1.349 | 25.5 | 5.8 | 940.24 | 1057.77 | 1175.3 | 1292.83
|  | PLVLD-042/28 | 420 | 1014 | 508 | 1.354 | 28.9 | 6.9 | 975.81 | 1097.78 | 1219.76 | 1341.74
|  | PLVLD-049/28 | 490 | 1109 | 554 | 1.36 | 32.35 | 8 | 1018.5 | 1145.81 | 1273.12 | 1400.43
|  | PLVLD-056/28 | 560 | 1201 | 598 | 1.365 | 35.8 | 9.2 | 1064.19 | 1197.22 | 1330.24 | 1463.26
|  | PLVLD-063/28 | 630 | 1291 | 641 | 1.37 | 39.2 | 10.3 | 1114.96 | 1254.33 | 1393.7 | 1533.07
|  | PLVLD-070/28 | 700 | 1381 | 684 | 1.376 | 42.7 | 11.4 | 1161.14 | 1306.28 | 1451.42 | 1596.56
|  | PLVLD-077/28 | 770 | 1471 | 727 | 1.381 | 46.15 | 12.5 | 1206.82 | 1357.67 | 1508.52 | 1659.37
|  | PLVLD-084/28 | 840 | 1561 | 769 | 1.386 | 49.55 | 13.7 | 1303.31 | 1466.23 | 1629.14 | 1792.05
| PLVLLD | PLVLLD-035/28 | 350 | 1205 | 607 | 1.341 | 33.1 | 5.8 | 1005.58 | 1131.28 | 1256.98 | 1382.68
|  | PLVLLD-042/28 | 420 | 1298 | 653 | 1.346 | 36.55 | 6.9 | 1040.9 | 1171.01 | 1301.12 | 1431.23
|  | PLVLLD-049/28 | 490 | 1388 | 696 | 1.352 | 40 | 8 | 1083.81 | 1219.28 | 1354.76 | 1490.24
|  | PLVLLD-056/28 | 560 | 1474 | 737 | 1.358 | 43.45 | 9.2 | 1129.97 | 1271.21 | 1412.46 | 1553.71
|  | PLVLLD-063/28 | 630 | 1559 | 777 | 1.363 | 46.9 | 10.3 | 1179.81 | 1327.28 | 1474.76 | 1622.24
|  | PLVLLD-070/28 | 700 | 1643 | 816 | 1.369 | 50.35 | 11.4 | 1225.74 | 1378.96 | 1532.18 | 1685.4
|  | PLVLLD-077/28 | 770 | 1726 | 855 | 1.375 | 53.8 | 12.5 | 1272.37 | 1431.41 | 1590.46 | 1749.51
|  | PLVLLD-084/28 | 840 | 1809 | 894 | 1.38 | 57.25 | 13.7 | 1368.83 | 1539.94 | 1711.04 | 1882.14

## PLH-PLHD-PLHL
Planéa
PLH / PLHD / PLHL
Hauteur en mm |  | 500 |  |  |  | 600 |  |  |  | 700 |  |  |  | 800 | [5 empty] | 900 |  |  |  | 1000 | [5 empty] | 1100 |  |  |  | 1200 | [5 empty] | 1300 |  |  |  | 1400 | [5 empty] | 1500 |  |  |  | 1600 | [5 empty] | 1700 |  |  |  | 1800 | [5 empty] | 1900 |  |  |  | 2000 | [5 empty] | 2100 |  |  |  | 2200 | [5 empty] | 2300 |  |  |  | 2400 |  |  |  | 2500 |  |  |  | 2600 |  |  |  | 2800 |  |  |  | 3000 |  |  |  | 3200 |  |  |  | 3400 |  |  |  | 3600 |  |  |  | 4000
Modèle |  | PLH-050 |  | PLHD-050 |  | PLH-060 |  | PLHD-060 |  | PLH-070 |  | PLHD-070 |  | PLH-080 |  | PLHL-080 |  | PLHD-080 |  | PLH-090 |  | PLHD-090 |  | PLH-100 |  | PLHL-100 |  | PLHD-100 |  | PLH-110 |  | PLHD-110 |  | PLH-120 |  | PLHL-120 |  | PLHD-120 |  | PLH-130 |  | PLHD-130 |  | PLH-140 |  | PLHL-140 |  | PLHD-140 |  | PLH-150 |  | PLHD-150 |  | PLH-160 |  | PLHL-160 |  | PLHD-160 |  | PLH-170 |  | PLHD-170 |  | PLH-180 |  | PLHL-180 |  | PLHD-180 |  | PLH-190 |  | PLHD-190 |  | PLH-200 |  | PLHL-200 |  | PLHD-200 |  | PLH-210 |  | PLHD-210 |  | PLH-220 |  | PLHL-220 |  | PLHD-220 |  | PLH-230 |  | PLHD-230 |  | PLH-240 |  | PLHD-240 |  | PLH-250 |  | PLHD-250 |  | PLH-260 |  | PLHD-260 |  | PLH-280 |  | PLHD-280 |  | PLH-300 |  | PLHD-300 |  | PLH-320 |  | PLHD-320 |  | PLH-340 |  | PLHD-340 |  | PLH-360 |  | PLHD-360 |  | PLH-400 |  | PLHD-400
Largeur |  | Prix € HT | ΔT 50K W | Prix € HT | ΔT 50K W | Prix € HT | ΔT 50K W | Prix € HT | ΔT 50K W | Prix € HT | ΔT 50K W | Prix € HT | ΔT 50K W | Prix € HT | ΔT 50K W |  |  | Prix € HT | ΔT 50K W | Prix € HT | ΔT 50K W |  | ΔT 50K W | Prix € HT | ΔT 50K W |  | Prix € HT |  | ΔT 50K W | Prix € HT | ΔT 50K W |  | ΔT 50K W | Prix € HT | ΔT 50K W |  | Prix € HT |  | ΔT 50K W | Prix € HT | ΔT 50K W |  | ΔT 50K W | Prix € HT |  | ΔT 50K W |  | Prix € HT | ΔT 50K W | Prix € HT | ΔT 50K W |  | ΔT 50K W | Prix € HT | ΔT 50K W |  | Prix € HT |  | ΔT 50K W | Prix € HT | ΔT 50K W |  | ΔT 50K W | Prix € HT |  | ΔT 50K W |  | Prix € HT | ΔT 50K W | Prix € HT |  |  | ΔT 50K W | Prix € HT | ΔT 50K W |  |  | Prix € HT | ΔT 50K W | Prix € HT | ΔT 50K W |  | ΔT 50K W | Prix € HT | ΔT 50K W |  | Prix € HT |  | ΔT 50K W | Prix € HT | ΔT 50K W |  | ΔT 50K W | Prix € HT | ΔT 50K W |  | ΔT 50K W | Prix € HT | ΔT 50K W |  | ΔT 50K W | Prix € HT | ΔT 50K W | Prix € HT | ΔT 50K W | Prix € HT | ΔT 50K W | Prix € HT | ΔT 50K W | Prix € HT | ΔT 50K W | Prix € HT | ΔT 50K W | Prix € HT | ΔT 50K W | Prix € HT | ΔT 50K W | Prix € HT | ΔT 50K W | Prix € HT | ΔT 50K W | Prix € HT | ΔT 50K W | Prix € HT | ΔT 50K W | Prix € HT | ΔT 50K W | Prix € HT | ΔT 50K W
1 | 70 mm - 1 élements | 148.73 | 38 |  |  | 153.79 | 46 |  |  | 158.98 | 52 |  |  | 164 | 58 |  |  |  |  | 169.22 | 65 |  |  | 174.26 | 71 |  |  |  |  | 179.3 | 77 |  |  | 184.48 | 84 |  |  |  |  | 189.55 | 90 |  |  | 194.72 | 96 |  |  |  |  | 199.81 | 103 |  |  | 204.84 | 109 |  |  |  |  | 210.03 | 116 |  |  | 215.07 | 122 |  |  |  |  | 220.26 | 129 |  |  | 225.46 | 136 |  |  |  |  | 230.52 | 143 |  |  | 235.71 | 149 |  |  |  |  | 240.75 | 156 |  |  | 245.93 | 163 |  |  | 334.99 | 171 |  |  | 340.05 | 178 |  |  | 350.3 | 193 |  |  | 444.52 | 208 |  |  | 454.76 | 223 |  |  | 465.02 | 239 |  |  | 475.12 | 256 |  |  | 495.58 | 290
2 | 140 mm - 2 élements | 183.64 | 76 | 534.02 | 114 | 192.42 | 92 | 551.02 | 150 | 200.95 | 104 | 568.35 | 168 | 209.47 | 116 |  |  | 585.64 | 190 | 218.25 | 130 | 602.81 | 208 | 226.75 | 142 |  |  | 620.13 | 228 | 235.55 | 154 | 637.44 | 248 | 244.07 | 168 |  |  | 654.45 | 266 | 252.74 | 180 | 671.9 | 284 | 261.36 | 192 |  |  | 689.08 | 304 | 270.04 | 206 | 706.38 | 322 | 278.55 | 218 |  |  | 723.53 | 342 | 287.21 | 232 | 740.86 | 358 | 295.85 | 244 |  |  | 758.17 | 378 | 304.37 | 258 | 775.45 | 398 | 313.02 | 272 |  |  | 779.72 | 416 | 321.67 | 286 | 796.7 | 434 | 330.35 | 298 |  |  | 813.5 | 454 | 338.84 | 312 | 844.29 | 470 | 347.49 | 326 | 862.6 | 490 | 438.97 | 342 | 962.74 | 508 | 448.95 | 356 | 980.05 | 528 | 466.11 | 386 | 1014.52 | 568 | 567.25 | 416 | 1133.02 | 606 | 584.58 | 446 | 1167.64 | 644 | 601.89 | 478 | 1202.13 | 684 | 618.92 | 512 | 1236.56 | 724 | 653.53 | 580 | 1305.69 | 804
3 | 210 mm - 3 élements | 212.62 | 114 | 591.39 | 171 | 223.72 | 138 | 613.93 | 225 | 234.82 | 156 | 636.26 | 252 | 246.1 | 174 | 377.21 | 246 | 658.63 | 285 | 257.2 | 195 | 681.28 | 312 | 268.46 | 213 | 426.24 | 300 | 703.5 | 342 | 279.54 | 231 | 725.86 | 372 | 290.79 | 252 | 473.99 | 351 | 748.22 | 399 | 302.02 | 270 | 770.56 | 426 | 313.15 | 288 | 522.04 | 402 | 792.92 | 456 | 324.57 | 309 | 815.44 | 483 | 335.65 | 327 | 570.65 | 450 | 837.64 | 513 | 346.78 | 348 | 860.31 | 537 | 357.87 | 366 | 587.47 | 498 | 882.5 | 567 | 369.14 | 387 | 904.87 | 597 | 380.38 | 408 | 634.48 | 546 | 912.24 | 624 | 391.48 | 429 | 933.19 | 651 | 402.59 | 447 | 680.24 | 591 | 953.84 | 681 | 413.84 | 468 | 994.44 | 705 | 424.96 | 489 | 1016.63 | 735 | 520.2 | 513 | 1123.31 | 762 | 531.29 | 534 | 1145.51 | 792 | 553.68 | 579 | 1190.24 | 852 | 659.89 | 624 | 1319.09 | 909 | 682.38 | 669 | 1363.69 | 966 | 704.74 | 717 | 1408.68 | 1026 | 727.25 | 768 | 1453.38 | 1086 | 771.82 | 870 | 1542.95 | 1206
4 | 280 mm - 4 élements | 238.45 | 152 | 642.91 | 228 | 250.85 | 184 | 667.87 | 300 | 263.39 | 208 | 692.8 | 336 | 275.81 | 232 | 426.98 | 328 | 717.77 | 380 | 288.34 | 260 | 742.73 | 416 | 300.89 | 284 | 484.26 | 400 | 767.55 | 456 | 313.15 | 308 | 792.51 | 496 | 325.87 | 336 | 541.23 | 468 | 817.6 | 532 | 338.12 | 360 | 842.41 | 568 | 350.82 | 384 | 598.75 | 536 | 867.5 | 608 | 363.22 | 412 | 892.45 | 644 | 375.78 | 436 | 655.61 | 600 | 917.28 | 684 | 388.15 | 464 | 942.37 | 716 | 404.52 | 488 | 676.27 | 664 | 967.31 | 756 | 424.93 | 516 | 992.28 | 796 | 433.63 | 544 | 731.23 | 728 | 1000.68 | 832 | 438.07 | 572 | 1014.35 | 868 | 450.47 | 596 | 785.89 | 788 | 1046.59 | 908 | 463.16 | 624 | 1092.1 | 940 | 475.58 | 652 | 1117.05 | 980 | 572.13 | 684 | 1226.01 | 1016 | 584.54 | 712 | 1250.96 | 1056 | 609.47 | 772 | 1300.88 | 1136 | 718.44 | 832 | 1434.61 | 1212 | 743.4 | 892 | 1484.53 | 1288 | 768.35 | 956 | 1534.44 | 1368 | 793.45 | 1024 | 1584.37 | 1448 | 843.21 | 1160 | 1684.05 | 1608
5 | 350 mm - 5 élements | 266.3 | 190 | 698.91 | 285 | 281.43 | 230 | 729.16 | 375 | 296.57 | 260 | 759.63 | 420 | 311.73 | 290 | 476.74 | 410 | 790.16 | 475 | 327 | 325 | 820.49 | 520 | 342.18 | 355 | 542.65 | 500 | 850.91 | 570 | 357.3 | 385 | 881.36 | 620 | 372.59 | 420 | 608.58 | 585 | 911.65 | 665 | 387.72 | 450 | 942.07 | 710 | 402.87 | 480 | 673.5 | 670 | 972.37 | 760 | 418.02 | 515 | 1002.95 | 805 | 433.18 | 545 | 740.86 | 750 | 1033.38 | 855 | 448.63 | 580 | 1063.68 | 895 | 500.42 | 610 | 766.43 | 830 | 1083.96 | 945 | 506.74 | 645 | 1124.41 | 995 | 513.02 | 680 | 828.78 | 910 | 1131.17 | 1040 | 528.71 | 715 | 1140 | 1085 | 545.18 | 745 | 891.67 | 985 | 1190.32 | 1135 | 549.91 | 780 | 1246 | 1175 | 563.23 | 815 | 1276.44 | 1225 | 654.07 | 855 | 1390.88 | 1270 | 669.23 | 890 | 1421.17 | 1320 | 699.62 | 965 | 1481.86 | 1420 | 813.91 | 1040 | 1626.76 | 1515 | 844.52 | 1115 | 1687.64 | 1610 | 874.8 | 1195 | 1748.38 | 1710 | 905.23 | 1280 | 1809.22 | 1810 | 965.81 | 1450 | 1930.86 | 2010
6 | 420 mm - 6 élements | 293.85 | 228 | 753.86 | 342 | 312.29 | 276 | 790.92 | 450 | 330.91 | 312 | 827.69 | 504 | 349.37 | 348 | 527.09 | 492 | 864.77 | 570 | 367.83 | 390 | 901.69 | 624 | 386.29 | 426 | 603.08 | 600 | 938.6 | 684 | 404.74 | 462 | 975.39 | 744 | 423.23 | 504 | 678.98 | 702 | 1012.32 | 798 | 440.98 | 540 | 1049.42 | 852 | 460.13 | 576 | 754.69 | 804 | 1086.18 | 912 | 478.76 | 618 | 1123.24 | 966 | 497.08 | 654 | 830.7 | 900 | 1160.04 | 1026 | 515.69 | 696 | 1197.12 | 1074 | 559.74 | 732 | 861.67 | 996 | 1222.46 | 1134 | 579.08 | 774 | 1270.95 | 1194 | 586.92 | 816 | 933.2 | 1092 | 1300.55 | 1248 | 612.13 | 858 | 1345.57 | 1302 | 625.94 | 894 | 1005.84 | 1182 | 1371.34 | 1362 | 638.68 | 936 | 1418.51 | 1410 | 657.83 | 978 | 1455.59 | 1470 | 747.55 | 1026 | 1576.5 | 1524 | 765.74 | 1068 | 1613.44 | 1584 | 803.06 | 1158 | 1687.33 | 1704 | 923.99 | 1248 | 1845.29 | 1818 | 960.92 | 1338 | 1919.03 | 1932 | 997.99 | 1434 | 1992.86 | 2052 | 1034.93 | 1536 | 2066.59 | 2172 | 1108.81 | 1740 | 2214.41 | 2412
7 | 490 mm - 7 élements | 323.09 | 266 | 812.98 | 399 | 345.06 | 322 | 856.4 | 525 | 366.68 | 364 | 899.8 | 588 | 388.32 | 406 | 580.43 | 574 | 943.07 | 665 | 409.93 | 455 | 986.52 | 728 | 431.76 | 497 | 666.3 | 700 | 1030.06 | 798 | 453.5 | 539 | 1073.34 | 868 | 475.14 | 588 | 751.84 | 819 | 1116.89 | 931 | 496.75 | 630 | 1160.04 | 994 | 518.59 | 672 | 837.49 | 938 | 1203.6 | 1064 | 540.21 | 721 | 1247.03 | 1127 | 561.84 | 763 | 922.72 | 1050 | 1290.43 | 1197 | 583.62 | 812 | 1333.7 | 1253 | 611.48 | 854 | 958.43 | 1162 | 1377.66 | 1323 | 627.05 | 903 | 1420.54 | 1393 | 635.7 | 952 | 1039.81 | 1274 | 1448.95 | 1456 | 670.32 | 1001 | 1470.06 | 1519 | 692.25 | 1043 | 1121.07 | 1379 | 1513.97 | 1589 | 713.88 | 1092 | 1594.24 | 1645 | 735.52 | 1141 | 1636.05 | 1715 | 841.14 | 1197 | 1764.9 | 1778 | 862.92 | 1246 | 1809.06 | 1848 | 906.37 | 1351 | 1895.16 | 1988 | 1033.77 | 1456 | 2065.85 | 2121 | 1077.19 | 1561 | 2152.69 | 2254 | 1120.48 | 1673 | 2239.37 | 2394 | 1163.87 | 1792 | 2326.35 | 2534 | 1250.72 | 2030 | 2499.9 | 2814
8 | 560 mm - 8 élements | 354.72 | 304 | 875.01 | 456 | 379.67 | 368 | 924.91 | 600 | 404.74 | 416 | 974.95 | 672 | 429.73 | 464 | 635.1 | 656 | 1025.17 | 760 | 454.8 | 520 | 1075.19 | 832 | 479.76 | 568 | 730.91 | 800 | 1125.26 | 912 | 506.16 | 616 | 1175.17 | 992 | 529.98 | 672 | 826.39 | 936 | 1225.25 | 1064 | 554.91 | 720 | 1275.45 | 1136 | 580 | 768 | 922.3 | 1072 | 1325.5 | 1216 | 604.96 | 824 | 1375.69 | 1288 | 630.07 | 872 | 1017.81 | 1200 | 1425.6 | 1368 | 655 | 928 | 1475.62 | 1432 | 673.18 | 976 | 1058.3 | 1328 | 1526.57 | 1512 | 705.09 | 1032 | 1575.74 | 1592 | 715.45 | 1088 | 1149.45 | 1456 | 1601.01 | 1664 | 755.15 | 1144 | 1641.94 | 1736 | 772.56 | 1192 | 1240.15 | 1576 | 1683.17 | 1816 | 805.32 | 1248 | 1776.1 | 1880 | 830.41 | 1304 | 1826.16 | 1960 | 939.38 | 1368 | 1960.21 | 2032 | 964.47 | 1424 | 2010.27 | 2112 | 1014.41 | 1544 | 2110.23 | 2272 | 1148.42 | 1664 | 2294.49 | 2424 | 1198.65 | 1784 | 2394.74 | 2576 | 1248.69 | 1912 | 2494.71 | 2736 | 1298.77 | 2048 | 2594.8 | 2896 | 1398.87 | 2320 | 2795.04 | 3216
9 | 630 mm - 9 élements | 386.29 | 342 | 938.34 | 513 | 414.55 | 414 | 994.89 | 675 | 442.83 | 468 | 1051.42 | 756 | 471.1 | 522 | 689.94 | 738 | 1107.96 | 855 | 499.38 | 585 | 1164.49 | 936 | 527.66 | 639 | 795.81 | 900 | 1221.05 | 1026 | 555.94 | 693 | 1277.46 | 1116 | 584.36 | 756 | 901.11 | 1053 | 1334.15 | 1197 | 612.47 | 810 | 1390.7 | 1278 | 640.73 | 864 | 1006.53 | 1206 | 1445.66 | 1368 | 669.01 | 927 | 1503.79 | 1449 | 697.43 | 981 | 1112.86 | 1350 | 1560.16 | 1539 | 725.42 | 1044 | 1616.57 | 1611 | 746.32 | 1098 | 1157.53 | 1494 | 1674.22 | 1701 | 782.1 | 1161 | 1729.65 | 1791 | 794.31 | 1224 | 1257.55 | 1638 | 1767.88 | 1872 | 838.49 | 1287 | 1804.36 | 1953 | 858.27 | 1341 | 1358.4 | 1773 | 1850.8 | 2043 | 895.33 | 1404 | 1955.69 | 2115 | 923.5 | 1467 | 2012.38 | 2205 | 1035.75 | 1539 | 2152.94 | 2286 | 1064.01 | 1602 | 2209.48 | 2376 | 1120.55 | 1737 | 2322.41 | 2556 | 1261.1 | 1872 | 2519.52 | 2727 | 1317.66 | 2007 | 2632.61 | 2898 | 1374.2 | 2151 | 2745.55 | 3078 | 1430.9 | 2304 | 2858.5 | 3258 | 1543.98 | 2610 | 3084.8 | 3618
10 | 700 mm - 10 élements | 417.45 | 380 | 1000.79 | 570 | 449.03 | 460 | 1064.14 | 750 | 480.64 | 520 | 1127.29 | 840 | 512.08 | 580 | 744.45 | 820 | 1190.33 | 950 | 543.94 | 650 | 1253.64 | 1040 | 575.4 | 710 | 860.56 | 1000 | 1316.83 | 1140 | 607.14 | 770 | 1380.15 | 1240 | 638.56 | 840 | 975.99 | 1170 | 1443.34 | 1330 | 670.18 | 900 | 1506.35 | 1420 | 701.9 | 960 | 1091.38 | 1340 | 1569.82 | 1520 | 733.53 | 1030 | 1632.88 | 1610 | 764.94 | 1090 | 1207.93 | 1500 | 1695.91 | 1710 | 796.68 | 1160 | 1759.39 | 1790 | 828.29 | 1220 | 1257.01 | 1660 | 1787.7 | 1890 | 860.45 | 1290 | 1885.87 | 1990 | 874.59 | 1360 | 1367.03 | 1820 | 1928.97 | 2080 | 923.04 | 1430 | 1978.79 | 2170 | 945.23 | 1490 | 1477.09 | 1970 | 2020.86 | 2270 | 986.2 | 1560 | 2138.59 | 2350 | 1018.1 | 1630 | 2201.94 | 2450 | 1133.55 | 1710 | 2348.98 | 2540 | 1165.15 | 1780 | 2412.12 | 2640 | 1228.31 | 1930 | 2538.65 | 2840 | 1375.64 | 2080 | 2749.01 | 3030 | 1438.83 | 2230 | 2875.5 | 3220 | 1502 | 2390 | 3001.88 | 3420 | 1565.17 | 2560 | 3128.24 | 3620 | 1691.68 | 2900 | 3381.12 | 4020
11 | 770 mm - 11 élements | 451.06 | 418 | 1068.86 | 627 | 486.55 | 506 | 1139.7 | 825 | 522.04 | 572 | 1210.54 | 924 | 557.64 | 638 | 803.75 | 902 | 1281.63 | 1045 | 593.27 | 715 | 1352.58 | 1144 | 628.64 | 781 | 930.83 | 1100 | 1423.58 | 1254 | 664.09 | 847 | 1494.7 | 1364 | 699.6 | 924 | 1057.77 | 1287 | 1565.66 | 1463 | 735.09 | 990 | 1636.63 | 1562 | 770.71 | 1056 | 1184.71 | 1474 | 1707.73 | 1672 | 806.21 | 1133 | 1778.7 | 1771 | 841.68 | 1199 | 1311.77 | 1650 | 1849.53 | 1881 | 877.15 | 1276 | 1920.65 | 1969 | 921.34 | 1342 | 1366.5 | 1826 | 1953.56 | 2079 | 948.15 | 1419 | 2062.41 | 2189 | 983.77 | 1496 | 1487.11 | 2002 | 2119.7 | 2288 | 1019.26 | 1573 | 2167.91 | 2387 | 1054.74 | 1639 | 1607.83 | 2167 | 2214.13 | 2497 | 1090.22 | 1716 | 2346.6 | 2585 | 1125.71 | 1793 | 2417.59 | 2695 | 1245.17 | 1881 | 2572.4 | 2794 | 1280.82 | 1958 | 2643.51 | 2904 | 1351.79 | 2123 | 2785.45 | 3124 | 1506.63 | 2288 | 3010.52 | 3333 | 1577.72 | 2453 | 3153.47 | 3542 | 1648.71 | 2629 | 3294.81 | 3762 | 1719.65 | 2816 | 3437.34 | 3982 | 1861.75 | 3190 | 3721.52 | 4422
12 | 840 mm - 12 élements | 498.25 | 456 | 1162.2 | 684 | 536.9 | 552 | 1239.65 | 900 | 575.69 | 624 | 1317.4 | 1008 | 614.5 | 696 | 891.3 | 984 | 1395.29 | 1140 | 653.43 | 780 | 1472.76 | 1248 | 692.4 | 852 | 1011.31 | 1200 | 1550.37 | 1368 | 731.18 | 924 | 1628.11 | 1488 | 769.98 | 1008 | 1148.63 | 1404 | 1705.74 | 1596 | 808.95 | 1080 | 1783.46 | 1704 | 847.59 | 1152 | 1285.54 | 1608 | 1861.22 | 1824 | 886.54 | 1236 | 1938.69 | 1932 | 925.35 | 1308 | 1417.51 | 1800 | 2016.43 | 2052 | 964.3 | 1392 | 2094.18 | 2148 | 1031.9 | 1464 | 1481.48 | 1992 | 2130.55 | 2268 | 1047.12 | 1548 | 2249.37 | 2388 | 1080.84 | 1632 | 1611.66 | 2184 | 2289.6 | 2496 | 1119.51 | 1716 | 2352.8 | 2604 | 1158.43 | 1788 | 1741.72 | 2364 | 2415.22 | 2724 | 1197.38 | 1872 | 2560.07 | 2820 | 1236.21 | 1956 | 2637.84 | 2940 | 1358.86 | 2052 | 2799.45 | 3048 | 1397.93 | 2136 | 2877.21 | 3168 | 1475.55 | 2316 | 3032.4 | 3408 | 1637.3 | 2496 | 3271.78 | 3636 | 1714.91 | 2676 | 3427.09 | 3864 | 1792.53 | 2868 | 3582.3 | 4104 | 1870.4 | 3072 | 3737.8 | 4344 | 2025.6 | 3480 | 4048.5 | 4824
13 | 910 mm - 13 élements | 558.96 | 494 | 1283.66 | 741 | 602.52 | 598 | 1371.07 | 975 | 646.09 | 676 | 1458.19 | 1092 | 689.64 | 754 |  |  | 1545.44 | 1235 | 733.33 | 845 | 1632.88 | 1352 | 776.93 | 923 |  |  | 1719.99 | 1482 | 820.63 | 1001 | 1807.41 | 1612 | 864.03 | 1092 | 1262.3 | 1521 | 1894.7 | 1729 | 907.73 | 1170 | 1981.96 | 1846 | 951.58 | 1248 | 1412.75 | 1742 | 2069.37 | 1976 | 995.15 | 1339 | 2156.49 | 2093 | 1038.88 | 1417 | 1562.92 | 1950 | 2243.75 | 2223 | 1082.44 | 1508 | 2331.19 | 2327 | 1158.16 | 1586 | 1626.88 | 2158 | 2372.7 | 2457 | 1169.55 | 1677 | 2505.68 | 2587 | 1178.59 | 1768 | 1769.82 | 2366 | 2578.75 | 2704 | 1256.81 | 1859 | 2660.53 | 2821 | 1287.67 | 1937 | 1910.8 | 2561 | 2691.79 | 2951 | 1344.24 | 2028 | 2854.78 | 3055 | 1387.77 | 2119 | 2942.05 | 3185 | 1515.52 | 2223 | 3113.45 | 3302 | 1559.08 | 2314 | 3200.61 | 3432 | 1646.21 | 2509 | 3375.28 | 3692 | 1817.48 | 2704 | 3633.81 | 3939 | 1905.01 | 2899 | 3808.35 | 4186 | 1992.16 | 3107 | 3982.89 | 4446 | 2079.41 | 3328 | 4157.58 | 4706 | 2253.95 | 3770 | 4506.66 | 5226
14 | 980 mm - 14 élements | 611.74 | 532 | 1390.53 | 798 | 658.63 | 644 | 1484.43 | 1050 | 705.53 | 728 | 1578.2 | 1176 | 752.68 | 812 |  |  | 1672.23 | 1330 | 799.42 | 910 | 1766.15 | 1456 | 846.42 | 994 |  |  | 1860.07 | 1596 | 893.32 | 1078 | 1953.95 | 1736 | 940.34 | 1176 | 1359.67 | 1638 | 2047.71 | 1862 | 987.36 | 1260 | 2141.77 | 1988 | 1034.24 | 1344 | 1519.78 | 1876 | 2235.54 | 2128 | 1081.15 | 1442 | 2329.57 | 2254 | 1128.16 | 1526 | 1679.61 | 2100 | 2423.47 | 2394 | 1175.02 | 1624 | 2517.41 | 2506 | 1268.63 | 1708 | 1748.01 | 2324 | 2574.61 | 2646 | 1275.29 | 1806 | 2705.2 | 2786 | 1315.95 | 1904 | 1899.69 | 2548 | 2781.11 | 2912 | 1362.83 | 2002 | 2844.43 | 3038 | 1409.88 | 2086 | 2051.55 | 2758 | 2905.65 | 3178 | 1456.75 | 2184 | 3080.96 | 3290 | 1503.79 | 2282 | 3174.74 | 3430 | 1634.67 | 2394 | 3352.74 | 3556 | 1681.69 | 2492 | 3446.66 | 3696 | 1775.59 | 2702 | 3634.47 | 3976 | 1953.48 | 2912 | 3906.45 | 4242 | 2047.11 | 3122 | 4094.26 | 4508 | 2141.14 | 3346 | 4282.21 | 4788 | 2235.04 | 3584 | 4469.87 | 5068 | 2422.86 | 4060 | 4845.45 | 5628
15 | 1050 mm - 15 élements | 750.82 | 570 | 1664.58 | 855 | 806.64 | 690 | 1776.83 | 1125 | 862.9 | 780 | 1888.93 | 1260 | 918.99 | 870 |  |  | 2001.29 | 1425 | 975.11 | 975 | 2113.48 | 1560 | 1031.23 | 1065 |  |  | 2225.73 | 1710 | 1087.31 | 1155 | 2337.94 | 1860 | 1143.44 | 1260 | 1457.76 | 1755 | 2450.18 | 1995 | 1199.42 | 1350 | 2562.39 | 2130 | 1255.68 | 1440 | 1656.69 | 2010 | 2674.63 | 2280 | 1311.77 | 1545 | 2786.84 | 2415 | 1367.75 | 1635 | 1854.42 | 2250 | 2898.91 | 2565 | 1424.02 | 1740 | 3011.29 | 2685 | 1479.98 | 1830 | 2009.47 | 2490 | 3061.05 | 2835 | 1536.11 | 1935 | 3235.74 | 2985 | 1592.34 | 2040 | 2181.18 | 2730 | 3296.62 | 3120 | 1648.32 | 2145 | 3317.59 | 3255 | 1704.42 | 2235 | 2351.93 | 2955 | 3404.36 | 3405 | 1760.38 | 2340 | 3684.64 | 3525 | 1816.63 | 2445 | 3796.88 | 3675 | 1956.75 | 2565 | 3993.08 | 3810 | 2012.72 | 2670 | 4105.29 | 3960 | 2124.96 | 2895 | 4329.76 | 4260 | 2321.17 | 3120 | 4638.21 | 4545 | 2433.41 | 3345 | 4862.67 | 4830 | 2545.6 | 3585 | 5087.09 | 5130 | 2657.84 | 3840 | 5311.56 | 5430 | 2882.14 | 4350 | 5760.47 | 6030
16 | 1120 mm - 16 élements | 779.79 | 608 | 1722.32 | 912 | 840.08 | 736 | 1842.32 | 1200 | 899.95 | 832 | 1962.32 | 1344 | 959.98 | 928 |  |  | 2082.23 | 1520 | 1019.97 | 1040 | 2202.5 | 1664 | 1079.97 | 1136 |  |  | 2322.37 | 1824 | 1140.13 | 1232 | 2442.54 | 1984 | 1199.97 | 1344 | 1561.18 | 1872 | 2562.39 | 2128 | 1259.99 | 1440 | 2682.54 | 2272 | 1320.15 | 1536 | 1803.82 | 2144 | 2802.57 | 2432 | 1380.15 | 1648 | 2922.59 | 2576 | 1440.16 | 1744 | 2014.99 | 2400 | 3042.58 | 2736 | 1500.16 | 1856 | 3162.77 | 2864 | 1560.16 | 1952 | 2113.89 | 2656 | 3282.9 | 3024 | 1620.2 | 2064 | 3402.79 | 3184 | 1680.04 | 2176 | 2289.44 | 2912 | 3465.94 | 3328 | 1740.17 | 2288 | 3563.3 | 3472 | 1800.32 | 2384 | 2478 | 3152 | 3658.86 | 3632 | 1860.34 | 2496 | 3882.82 | 3760 | 1920.21 | 2608 | 4003.01 | 3920 | 2064.36 | 2736 | 4207 | 4064 | 2124.38 | 2848 | 4327.02 | 4224 | 2244.35 | 3088 | 4567.03 | 4544 | 2448.41 | 3328 | 4891.2 | 4848 | 2568.55 | 3568 | 5131.24 | 5152 | 2688.56 | 3824 | 5371.4 | 5472 | 2808.59 | 4096 | 5611.3 | 5792 | 3048.75 | 4640 | 6091.48 | 6432
17 | 1190 mm - 17 élements | 832.17 | 646 | 1827.15 | 969 | 894.91 | 782 | 1952.68 | 1275 | 957.51 | 884 | 2078.03 | 1428 | 1020.25 | 986 |  |  | 2203.37 | 1615 | 1083.01 | 1105 | 2328.86 | 1768 | 1145.61 | 1207 |  |  | 2454.2 | 1938 | 1208.35 | 1309 | 2579.55 | 2108 | 1270.95 | 1428 | 1668.8 | 1989 | 2704.93 | 2261 | 1333.59 | 1530 | 2830.41 | 2414 | 1396.44 | 1632 | 1942.29 | 2278 | 2955.74 | 2584 | 1459.06 | 1751 | 3081.11 | 2737 | 1521.66 | 1853 | 2142.63 | 2550 | 3206.47 | 2907 | 1584.55 | 1972 | 3331.94 | 3043 | 1647.16 | 2074 | 2225.3 | 2822 | 3457.29 | 3213 | 1709.78 | 2193 | 3582.52 | 3383 | 1772.36 | 2312 | 2415.1 | 3094 | 3648.31 | 3536 | 1835.25 | 2431 | 3750.49 | 3689 | 1897.85 | 2533 | 2605.56 | 3349 | 3850.22 | 3859 | 1960.45 | 2652 | 4084.36 | 3995 | 2023.36 | 2771 | 4209.55 | 4165 | 2169.95 | 2907 | 4418.9 | 4318 | 2232.56 | 3026 | 4544.41 | 4488 | 2358.07 | 3281 | 4795.1 | 4828 | 2567.24 | 3536 | 5129.96 | 5151 | 2692.76 | 3791 | 5380.77 | 5474 | 2818.12 | 4063 | 5631.34 | 5814 | 2943.43 | 4352 | 5882.18 | 6154 | 3194.16 | 4930 | 6383.71 | 6834
18 | 1260 mm - 18 élements | 848.61 | 684 | 1860.34 | 1026 | 914.08 | 828 | 1990.9 | 1350 | 979.56 | 936 | 2121.58 | 1512 | 1044.91 | 1044 |  |  | 2252.43 | 1710 | 1110.27 | 1170 | 2382.96 | 1872 | 1175.47 | 1278 |  |  | 2513.9 | 2052 | 1240.95 | 1386 | 2644.48 | 2232 | 1306.29 | 1512 | 1789.67 | 2106 | 2775.16 | 2394 | 1371.66 | 1620 | 2905.99 | 2556 | 1437 | 1728 | 2044.09 | 2412 | 3036.55 | 2736 | 1502.33 | 1854 | 3167.34 | 2898 | 1567.66 | 1962 | 2253.43 | 2700 | 3298.04 | 3078 | 1633 | 2088 | 3428.75 | 3222 | 1698.5 | 2196 | 2338.79 | 2988 | 3559.57 | 3402 | 1763.83 | 2322 | 3690.13 | 3582 | 1829.18 | 2448 | 2537.06 | 3276 | 3759.31 | 3744 | 1894.53 | 2574 | 3865.08 | 3906 | 1959.87 | 2682 | 2735.33 | 3546 | 3968.87 | 4086 | 2025.22 | 2808 | 4213 | 4230 | 2090.57 | 2934 | 4343.7 | 4410 | 2239.91 | 3078 | 4558.25 | 4572 | 2305.24 | 3204 | 4689.08 | 4752 | 2435.96 | 3474 | 4950.6 | 5112 | 2650.79 | 3744 | 5295.83 | 5454 | 2781.44 | 4014 | 5557.36 | 5796 | 2912.17 | 4302 | 5818.72 | 6156 | 3042.99 | 4608 | 6080.23 | 6516 | 3304.35 | 5220 | 6602.99 | 7236
19 | 1330 mm - 19 élements | 883.08 | 722 | 1929.31 | 1083 | 952.59 | 874 | 2068.21 | 1425 | 1021.99 | 988 | 2207.12 | 1596 | 1091.38 | 1102 |  |  | 2345.88 | 1805 | 1160.9 | 1235 | 2484.81 | 1976 | 1230.29 | 1349 |  |  | 2623.53 | 2166 | 1299.67 | 1463 | 2762.6 | 2356 | 1369.04 | 1596 |  |  | 2901.37 | 2527 | 1438.57 | 1710 | 3040.3 | 2698 | 1508.11 | 1824 | 2148.56 | 2546 | 3179.03 | 2888 | 1577.47 | 1957 | 3317.81 | 3059 | 1647.01 | 2071 | 2366.36 | 2850 | 3456.87 | 3249 | 1716.24 | 2204 | 3595.65 | 3401 | 1785.78 | 2318 | 2454.98 | 3154 | 3734.4 | 3591 | 1855.16 | 2451 | 3873.31 | 3781 | 1924.54 | 2584 | 2661.34 | 3458 | 3947.5 | 3952 | 1994.07 | 2717 | 4059.45 | 4123 | 2063.58 | 2831 | 2868.4 | 3743 | 4169.22 | 4313 | 2132.84 | 2964 | 4428.81 | 4465 | 2202.34 | 3097 | 4567.57 | 4655 | 2355.59 | 3249 | 4790.47 | 4826 | 2425.11 | 3382 | 4929.39 | 5016 | 2563.9 | 3667 | 5206.93 | 5396 | 2786.8 | 3952 | 5568.89 | 5757 | 2925.7 | 4237 | 5846.55 | 6118 | 3064.47 | 4541 | 6124.37 | 6498 | 3203.23 | 4864 | 6402.03 | 6878 | 3480.93 | 5510 | 6957.41 | 7638
20 | 1400 mm - 20 élements | 921.74 | 760 | 2006.33 | 1140 | 993.58 | 920 | 2149.86 | 1500 | 1065.27 | 1040 | 2293.5 | 1680 | 1137.11 | 1160 |  |  | 2437.05 | 1900 | 1208.93 | 1300 | 2580.7 | 2080 | 1280.75 | 1420 |  |  | 2724.25 | 2280 | 1352.46 | 1540 | 2867.77 | 2480 | 1424.29 | 1680 |  |  | 3011.29 | 2660 | 1495.98 | 1800 | 3154.8 | 2840 | 1567.82 | 1920 | #N/A | 2680 | 3298.64 | 3040 | 1639.64 | 2060 | 3442.17 | 3220 | 1711.63 | 2180 |  |  | 3585.67 | 3420 | 1783.35 | 2320 | 3729.19 | 3580 | 1855.16 | 2440 |  |  | 3872.9 | 3780 | 1926.84 | 2580 | 4016.42 | 3980 | 1998.7 | 2720 |  |  | 4092.96 | 4160 | 2070.37 | 2860 | 4208.41 | 4340 | 2142.37 | 2980 |  |  | 4322.35 | 4540 | 2214.05 | 3120 | 4590.8 | 4700 | 2285.87 | 3260 | 4734.32 | 4900 | 2441.56 | 3420 | 4961.85 | 5080 | 2513.38 | 3560 | 5105.37 | 5280 | 2657.07 | 3860 | 5392.7 | 5680 | 2884.74 | 4160 | 5763.77 | 6060 | 3028.26 | 4460 | 6050.96 | 6440 | 3171.79 | 4780 | 6338.16 | 6840 | 3315.46 | 5120 | 6625.2 | 7240 | 3602.37 | 5800 | 7199.57 | 8040
DESCRIPTIF TECHNIQUE
- Radiateur à base de tubes plats horizontaux ou verticaux à chants ronds 70 x 11 mm. Collecteurs cylindriques de diamètre 38 mm.
- Radiateur fabriqué sur mesure de 0,50 m à 6,00 m de 10 en 10 cm et de 1 à 20 tubes.
Il est installé à l'horizontal (VX) ou à la verticale (HX).
- Il répond à la norme NF EN442
- La finition de base est réalisée par procédé cataphorèse et résine époxy en teinte 603 RAL 9016, blanc pur.
- Fixations par consoles murales peintes dans la couleur du radiateur, incluses dans le prix.
EXEMPLE DE PRIX
Pour un radiateur HX hauteur 5 m, largeur 6 éléments:
partie fixe + (hauteur en mètre x prix au mètre linéaire) =
108,0 + (5 x 98,7) = 601,5 € HT

## PLV-PLVD-PLVLD-PLVLLD
Planéa
PLV / PLVD / PLVL / PLVLD / PLVLLD
Hauteur en éléments |  | 70 mm - 1 élément | [5 empty] | 140 mm - 2 éléments | [7 empty] | 210 mm - 3 éléments | [9 empty] | 280 mm - 4 éléments | [11 empty] | 350 mm - 5 éléments | [25 empty] | 420 mm - 6 éléments | [25 empty] | 490 mm - 7 éléments | [31 empty] | 560 mm - 8 éléments | [31 empty] | 630 mm - 9 éléments | [37 empty] | 700 mm - 10 éléments | [37 empty] | 770 mm - 11 éléments | [27 empty] | 840 mm - 12 éléments | [27 empty] | 910 mm - 13 éléments |  |  |  | 980 mm - 14 éléments |  |  |  | 1050 mm - 15 éléments |  |  |  | 1120 mm - 16 éléments |  |  |  | 1190 mm - 17 éléments |  |  |  | 1260 mm - 18 éléments |  |  |  | 1330 mm - 19 éléments |  |  |  | 1400 mm - 20 éléments
Modèle |  | PLV-007 |  | PLVD-007 |  | PLVL-007/07 |  | PLV-014 |  | PLVD-014 |  | PLVL-014/07 |  | PLVL-014/14 |  | PLV-021 |  | PLVD-021 |  | PLVL-021/07 |  | PLVL-021/14 |  | PLVL-021/21 |  | PLV-028 |  | PLVD-028 |  | PLVL-028/07 |  | PLVL-028/14 |  | PLVL-028/21 |  | PLVL-028/28 |  | PLV-035 |  | PLVD-035 |  | PLVL-035/07 |  | PLVL-035/14 |  | PLVL-035/21 |  | PLVL-035/28 |  | PLVL-035/35 |  | PLVLD-035/07 |  | PLVLD-035/14 |  | PLVLD-035/21 |  | PLVLD-035/28 |  | PLVLLD-035/14 |  | PLVLLD-035/28 |  | PLV-042 |  | PLVD-042 |  | PLVL-042/07 |  | PLVL-042/14 |  | PLVL-042/21 |  | PLVL-042/28 |  | PLVL-042/35 |  | PLVLD-042/07 |  | PLVLD-042/14 |  | PLVLD-042/21 |  | PLVLD-042/28 |  | PLVLLD-042/14 |  | PLVLLD-042/28 |  | PLV-049 |  | PLVD-049 |  | PLVL-049/07 |  | PLVL-049/14 |  | PLVL-049/21 |  | PLVL-049/28 |  | PLVL-049/35 |  | PLVL-049/49 |  | PLVLD-049/07 |  | PLVLD-049/14 |  | PLVLD-049/21 |  | PLVLD-049/28 |  | PLVLD-049/49 |  | PLVLLD-049/14 |  | PLVLLD-049/28 |  | PLVLLD-049/49 |  | PLV-056 |  | PLVD-056 |  | PLVL-056/07 |  | PLVL-056/14 |  | PLVL-056/21 |  | PLVL-056/28 |  | PLVL-056/35 |  | PLVL-056/49 |  | PLVLD-056/07 |  | PLVLD-056/14 |  | PLVLD-056/21 |  | PLVLD-056/28 |  | PLVLD-056/49 |  | PLVLLD-056/14 |  | PLVLLD-056/28 |  | PLVLLD-056/49 |  | PLV-063 |  | PLVD-063 |  | PLVL-063/07 |  | PLVL-063/14 |  | PLVL-063/21 |  | PLVL-063/28 |  | PLVL-063/35 |  | PLVL-063/49 |  | PLVL-063/63 |  | PLVLD-063/07 |  | PLVLD-063/14 |  | PLVLD-063/21 |  | PLVLD-063/28 |  | PLVLD-063/49 |  | PLVLD-063/63 |  | PLVLLD-063/14 |  | PLVLLD-063/28 |  | PLVLLD-063/49 |  | PLVLLD-063/63 |  | PLV-070 |  | PLVD-070 |  | PLVL-070/07 |  | PLVL-070/14 |  | PLVL-070/21 |  | PLVL-070/28 |  | PLVL-070/35 |  | PLVL-070/49 |  | PLVL-070/63 |  | PLVLD-070/07 |  | PLVLD-070/14 |  | PLVLD-070/21 |  | PLVLD-070/28 |  | PLVLD-070/49 |  | PLVLD-070/63 |  | PLVLLD-070/14 |  | PLVLLD-070/28 |  | PLVLLD-070/49 |  | PLVLLD-070/63 |  | PLV-077 |  | PLVD-077 |  | PLVL-077/28 |  | PLVL-077/35 |  | PLVL-077/49 |  | PLVL-077/63 |  | PLVLD-077/14 |  | PLVLD-077/28 |  | PLVLD-077/49 |  | PLVLD-077/63 |  | PLVLLD-077/14 |  | PLVLLD-077/28 |  | PLVLLD-077/49 |  | PLVLLD-077/63 |  | PLV-084 |  | PLVD-084 |  | PLVL-084/28 |  | PLVL-084/35 |  | PLVL-084/49 |  | PLVL-084/63 |  | PLVLD-084/14 |  | PLVLD-084/28 |  | PLVLD-084/49 |  | PLVLD-084/63 |  | PLVLLD-084/14 |  | PLVLLD-084/28 |  | PLVLLD-084/49 |  | PLVLLD-084/63 |  | PLV-091 |  | PLVD-091 |  | PLV-098 |  | PLVD-098 |  | PLV-105 |  | PLVD-105 |  | PLV-112 |  | PLVD-112 |  | PLV-119 |  | PLVD-119 |  | PLV-126 |  | PLVD-126 |  | PLV-133 |  | PLVD-133 |  | PLV-140 |  | PLVD-140
Largeur en mm |  | Prix € HT | ΔT 50K W | Prix € HT | ΔT 50K W | Prix € HT | ΔT 50K W | Prix € HT | ΔT 50K W | Prix € HT | ΔT 50K W | Prix € HT | ΔT 50K W | Prix € HT | ΔT 50K W | Prix € HT | ΔT 50K W | Prix € HT | ΔT 50K W | Prix € HT | ΔT 50K W | Prix € HT | ΔT 50K W | Prix € HT | ΔT 50K W | Prix € HT | ΔT 50K W | Prix € HT | ΔT 50K W | Prix € HT | ΔT 50K W | Prix € HT | ΔT 50K W | Prix € HT | ΔT 50K W | Prix € HT | ΔT 50K W | Prix € HT | ΔT 50K W | Prix € HT | ΔT 50K W | Prix € HT | ΔT 50K W | Prix € HT | ΔT 50K W | Prix € HT | ΔT 50K W | Prix € HT | ΔT 50K W | Prix € HT | ΔT 50K W | Prix € HT | ΔT 50K W | Prix € HT | ΔT 50K W | Prix € HT | ΔT 50K W | Prix € HT | ΔT 50K W | Prix € HT | ΔT 50K W | Prix € HT | ΔT 50K W | Prix € HT | ΔT 50K W | Prix € HT | ΔT 50K W | Prix € HT | ΔT 50K W | Prix € HT | ΔT 50K W | Prix € HT | ΔT 50K W | Prix € HT | ΔT 50K W | Prix € HT | ΔT 50K W | Prix € HT | ΔT 50K W | Prix € HT | ΔT 50K W | Prix € HT | ΔT 50K W | Prix € HT | ΔT 50K W | Prix € HT | ΔT 50K W | Prix € HT | ΔT 50K W | Prix € HT | ΔT 50K W | Prix € HT | ΔT 50K W | Prix € HT | ΔT 50K W | Prix € HT | ΔT 50K W | Prix € HT | ΔT 50K W | Prix € HT | ΔT 50K W | Prix € HT | ΔT 50K W | Prix € HT | ΔT 50K W | Prix € HT | ΔT 50K W | Prix € HT | ΔT 50K W | Prix € HT | ΔT 50K W | Prix € HT | ΔT 50K W | Prix € HT | ΔT 50K W | Prix € HT | ΔT 50K W | Prix € HT | ΔT 50K W | Prix € HT | ΔT 50K W | Prix € HT | ΔT 50K W | Prix € HT | ΔT 50K W | Prix € HT | ΔT 50K W | Prix € HT | ΔT 50K W | Prix € HT | ΔT 50K W | Prix € HT | ΔT 50K W | Prix € HT | ΔT 50K W | Prix € HT | ΔT 50K W | Prix € HT | ΔT 50K W | Prix € HT | ΔT 50K W | Prix € HT | ΔT 50K W | Prix € HT | ΔT 50K W | Prix € HT | ΔT 50K W | Prix € HT | ΔT 50K W | Prix € HT | ΔT 50K W | Prix € HT | ΔT 50K W | Prix € HT | ΔT 50K W | Prix € HT | ΔT 50K W | Prix € HT | ΔT 50K W | Prix € HT | ΔT 50K W | Prix € HT | ΔT 50K W | Prix € HT | ΔT 50K W | Prix € HT | ΔT 50K W | Prix € HT | ΔT 50K W | Prix € HT | ΔT 50K W | Prix € HT | ΔT 50K W | Prix € HT | ΔT 50K W | Prix € HT | ΔT 50K W | Prix € HT | ΔT 50K W | Prix € HT | ΔT 50K W | Prix € HT | ΔT 50K W | Prix € HT | ΔT 50K W | Prix € HT | ΔT 50K W |  |  | Prix € HT | ΔT 50K W | Prix € HT | ΔT 50K W | Prix € HT | ΔT 50K W | Prix € HT | ΔT 50K W | Prix € HT | ΔT 50K W | Prix € HT | ΔT 50K W | Prix € HT | ΔT 50K W | Prix € HT | ΔT 50K W | Prix € HT | ΔT 50K W | Prix € HT | ΔT 50K W | Prix € HT | ΔT 50K W | Prix € HT | ΔT 50K W | Prix € HT | ΔT 50K W | Prix € HT | ΔT 50K W | Prix € HT | ΔT 50K W | Prix € HT | ΔT 50K W | Prix € HT | ΔT 50K W | Prix € HT | ΔT 50K W |  |  | Prix € HT | ΔT 50K W | Prix € HT | ΔT 50K W | Prix € HT | ΔT 50K W | Prix € HT | ΔT 50K W | Prix € HT | ΔT 50K W | Prix € HT | ΔT 50K W | Prix € HT | ΔT 50K W | Prix € HT | ΔT 50K W | Prix € HT | ΔT 50K W | Prix € HT | ΔT 50K W | Prix € HT | ΔT 50K W | Prix € HT | ΔT 50K W | Prix € HT | ΔT 50K W | Prix € HT | ΔT 50K W | Prix € HT | ΔT 50K W | Prix € HT | ΔT 50K W | Prix € HT | ΔT 50K W | Prix € HT | ΔT 50K W | Prix € HT | ΔT 50K W | Prix € HT | ΔT 50K W | Prix € HT | ΔT 50K W | Prix € HT | ΔT 50K W | Prix € HT | ΔT 50K W | Prix € HT | ΔT 50K W | Prix € HT | ΔT 50K W | Prix € HT | ΔT 50K W | Prix € HT | ΔT 50K W | Prix € HT | ΔT 50K W | Prix € HT | ΔT 50K W | Prix € HT | ΔT 50K W | Prix € HT | ΔT 50K W | Prix € HT | ΔT 50K W | Prix € HT | ΔT 50K W | Prix € HT | ΔT 50K W | Prix € HT | ΔT 50K W | Prix € HT | ΔT 50K W | Prix € HT | ΔT 50K W | Prix € HT | ΔT 50K W | Prix € HT | ΔT 50K W | Prix € HT | ΔT 50K W | Prix € HT | ΔT 50K W | Prix € HT | ΔT 50K W | Prix € HT | ΔT 50K W | Prix € HT | ΔT 50K W | Prix € HT | ΔT 50K W
| 500 | 163.61 | 49.5 | 463.82 | 79.5 | 215.02 | 118 | 202.14 | 88.5 | 533.87 | 147 | 250.49 | 163 | 260.79 | 180 | 233.99 | 125 | 591.5 | 195 | 279.19 | 200 | 289.59 | 220 | 302.26 | 255 | 262.38 | 159 | 632.51 | 248 | 305.02 | 234 | 315.32 | 256 | 328.09 | 288 | 340.93 | 305 | 292.73 | 192 | 682.27 | 340 | 332.78 | 265 | 343.17 | 289 | 355.93 | 319 | 368.77 | 339 | 376.41 | 363 | 765.22 | 399 | 775.68 | 419 | 788.45 | 439 | 801.14 | 459 | 852.43 | 532 | 903.5 | 603 | 323.14 | 227 | 731.19 | 394 | 359.9 | 296 | 370.26 | 321 | 383.05 | 348 | 395.88 | 371 | 403.59 | 394 | 820.13 | 447 | 830.58 | 467 | 843.27 | 488 | 856.05 | 507 | 907.16 | 582 | 958.25 | 649 | 355.49 | 260 | 762.63 | 447 | 389.46 | 327 | 399.86 | 352 | 412.63 | 377 | 425.46 | 401 | 433.1 | 423 | 450.92 | 448 | 879.12 | 495 | 889.36 | 515 | 902.19 | 535 | 914.95 | 555 | 940.49 | 593 | 966.17 | 630 | 1017.24 | 694 | 1068.21 | 797 | 390 | 293 | 790.59 | 499 | 420.48 | 357 | 430.78 | 382 | 443.56 | 406 | 456.32 | 431 | 460.14 | 452 | 481.85 | 475 | 940.92 | 544 | 951.38 | 563 | 964.14 | 582 | 970.68 | 601 | 1002.38 | 623 | 1028.34 | 676 | 1072.15 | 737 | 1130.38 | 836 | 424.92 | 325 | 850.22 | 551 | 452.43 | 388 | 462.81 | 412 | 475.58 | 435 | 488.5 | 460 | 496.21 | 480 | 509.39 | 503 | 525.43 | 547 | 1005.04 | 593 | 1015.3 | 611 | 1028.18 | 628 | 1041.03 | 646 | 1059.08 | 679 | 1077.95 | 714 | 1091.73 | 721 | 1142.93 | 780 | 1185.01 | 886 | 1216.94 | 955 | 450.75 | 357 | 910.26 | 602 | 483.58 | 419 | 493.82 | 441 | 506.65 | 464 | 519.56 | 488 | 527.29 | 509 | 540.07 | 530 | 556.57 | 577 | 1067.29 | 644 | 1077.6 | 660 | 1090.36 | 675 | 1103.21 | 691 | 1120.6 | 733 | 1140.2 | 749 | 1153.82 | 764 | 1205.03 | 822 | 1246.23 | 938 | 1279.03 | 1000 | 487.44 | 389 | 1058 | 652 | 553.6 | 517 | 561.3 | 538 | 576.24 | 558 | 590.46 | 607 | 1145.09 | 719 | 1170.7 | 736 | 1196.16 | 788 | 1207.5 | 806 | 1221.91 | 855 | 1273.06 | 863 | 1324.05 | 988 | 1347.04 | 1052 | 537.95 | 421 | 1162.06 | 702 | 600.35 | 545 | 607.92 | 567 | 625.75 | 587 | 637.34 | 635 | 1238.72 | 770 | 1264.55 | 781 | 1289.87 | 840 | 1301.47 | 861 | 1315.73 | 847 | 1367.24 | 905 | 1417.79 | 1026 | 1440.88 | 1101 | 603.62 | 452 | 1283.73 | 752 | 660.62 | 484 | 1390.45 | 802 | 810.83 | 515 | 1664.63 | 851 | 842.26 | 546 | 1722.4 | 901 | 898.49 | 577 | 1827.21 | 950 | 916.56 | 608 | 1860.42 | 1000 | 953.74 | 639 | 1929.17 | 1049 | 995.47 | 670 | 2006.39 | 1099
| 600 | 169.22 | 59.4 | 474.05 | 95.4 | 225.25 | 141 | 211.62 | 106 | 551.12 | 176 | 264.26 | 196 | 276.63 | 215 | 246.28 | 149 | 613.87 | 234 | 295.5 | 240 | 307.98 | 264 | 323.19 | 305 | 276.11 | 191 | 657.46 | 297 | 322.63 | 280 | 334.99 | 307 | 350.32 | 345 | 365.73 | 366 | 309.45 | 230 | 712.66 | 407 | 353.09 | 318 | 365.55 | 347 | 380.87 | 382 | 396.28 | 407 | 405.45 | 436 | 800.73 | 479 | 813.28 | 503 | 828.61 | 526 | 843.84 | 550 | 897.22 | 638 | 958.5 | 723 | 343.46 | 272 | 768.11 | 473 | 383.47 | 355 | 395.9 | 385 | 411.25 | 418 | 426.65 | 445 | 435.89 | 472 | 862.17 | 536 | 874.72 | 560 | 889.95 | 585 | 905.28 | 608 | 958.48 | 698 | 1019.78 | 779 | 379.37 | 311 | 804.3 | 536 | 416.26 | 392 | 428.73 | 422 | 444.06 | 452 | 459.46 | 481 | 468.63 | 507 | 490.01 | 538 | 927.63 | 594 | 939.92 | 618 | 955.32 | 641 | 970.63 | 665 | 1001.27 | 712 | 1023.93 | 756 | 1085.21 | 833 | 1146.38 | 956 | 417.55 | 351 | 835.2 | 599 | 450.62 | 428 | 462.99 | 458 | 478.32 | 487 | 493.64 | 517 | 498.22 | 542 | 524.27 | 570 | 996.08 | 652 | 1008.63 | 675 | 1023.94 | 698 | 1031.79 | 721 | 1069.83 | 748 | 1092.76 | 811 | 1145.33 | 884 | 1215.21 | 1003 | 456.01 | 390 | 902.85 | 661 | 485.79 | 466 | 498.25 | 494 | 513.57 | 521 | 529.07 | 551 | 538.33 | 576 | 554.14 | 603 | 573.39 | 656 | 1066.67 | 712 | 1078.98 | 733 | 1094.45 | 754 | 1109.87 | 775 | 1131.53 | 814 | 1154.17 | 857 | 1162.59 | 865 | 1224.03 | 935 | 1274.53 | 1063 | 1312.85 | 1145 | 484.88 | 428 | 968.87 | 722 | 520.29 | 503 | 532.58 | 529 | 547.97 | 556 | 563.47 | 586 | 572.74 | 611 | 588.07 | 636 | 607.87 | 692 | 1135.61 | 773 | 1147.98 | 791 | 1163.29 | 810 | 1178.71 | 829 | 1199.57 | 879 | 1223.1 | 898 | 1231.36 | 916 | 1292.82 | 986 | 1342.26 | 1125 | 1381.62 | 1199 | 525.79 | 467 | 1126.85 | 782 | 601.4 | 620 | 610.64 | 646 | 628.57 | 670 | 645.63 | 728 | 1223.26 | 863 | 1253.99 | 883 | 1284.54 | 946 | 1298.14 | 967 | 1307.25 | 1025 | 1368.62 | 1036 | 1429.81 | 1185 | 1457.4 | 1262 | 579.88 | 505 | 1239.72 | 842 | 651.5 | 654 | 660.58 | 680 | 681.97 | 704 | 695.89 | 762 | 1323.55 | 923 | 1354.54 | 937 | 1384.92 | 1007 | 1398.85 | 1033 | 1407.77 | 1016 | 1469.58 | 1085 | 1530.24 | 1231 | 1557.95 | 1321 | 650.74 | 542 | 1371.02 | 902 | 711.32 | 580 | 1484.37 | 962 | 871.42 | 618 | 1776.85 | 1021 | 907.08 | 655 | 1842.43 | 1081 | 966.11 | 692 | 1952.59 | 1140 | 987.14 | 730 | 1991.12 | 1199 | 1028.7 | 767 | 2068.02 | 1259 | 1073.02 | 804 | 2149.96 | 1319
| 700 | 174.84 | 69.3 | 484.28 | 111 | 235.48 | 165 | 221.11 | 124 | 568.37 | 205 | 278.04 | 228 | 292.47 | 251 | 258.58 | 174 | 636.24 | 273 | 311.82 | 280 | 326.37 | 308 | 344.12 | 356 | 289.83 | 223 | 682.4 | 347 | 340.24 | 327 | 354.67 | 358 | 372.55 | 403 | 390.52 | 427 | 326.17 | 268 | 743.05 | 475 | 373.4 | 371 | 387.94 | 405 | 405.81 | 446 | 423.79 | 475 | 434.48 | 508 | 836.24 | 559 | 850.89 | 587 | 868.77 | 614 | 886.54 | 642 | 942.01 | 744 | 1013.5 | 844 | 363.79 | 317 | 805.04 | 552 | 407.04 | 414 | 421.55 | 449 | 439.45 | 487 | 457.42 | 519 | 468.2 | 551 | 904.22 | 626 | 918.86 | 654 | 936.63 | 683 | 954.51 | 710 | 1009.8 | 815 | 1081.32 | 909 | 403.25 | 363 | 845.97 | 626 | 443.06 | 457 | 457.61 | 492 | 475.49 | 528 | 493.46 | 561 | 504.16 | 592 | 529.1 | 627 | 976.14 | 693 | 990.48 | 721 | 1008.44 | 748 | 1026.31 | 776 | 1062.06 | 830 | 1081.69 | 882 | 1153.18 | 972 | 1224.54 | 1115 | 445.09 | 410 | 879.82 | 699 | 480.77 | 500 | 495.2 | 534 | 513.09 | 568 | 530.96 | 603 | 536.3 | 632 | 566.69 | 665 | 1051.24 | 761 | 1065.88 | 788 | 1083.75 | 814 | 1092.9 | 841 | 1137.28 | 872 | 1157.18 | 946 | 1218.51 | 1032 | 1300.04 | 1170 | 487.11 | 455 | 955.48 | 771 | 519.16 | 543 | 533.69 | 576 | 551.57 | 608 | 569.65 | 643 | 580.45 | 672 | 598.9 | 704 | 621.36 | 766 | 1128.31 | 830 | 1142.67 | 855 | 1160.71 | 879 | 1178.7 | 904 | 1203.97 | 950 | 1230.39 | 1000 | 1233.46 | 1009 | 1305.14 | 1091 | 1364.06 | 1240 | 1408.76 | 1336 | 519.01 | 500 | 1027.49 | 842 | 557 | 587 | 571.34 | 617 | 589.3 | 649 | 607.38 | 683 | 618.19 | 713 | 636.08 | 742 | 659.18 | 808 | 1203.92 | 902 | 1218.36 | 923 | 1236.22 | 945 | 1254.21 | 967 | 1278.55 | 1026 | 1306 | 1048 | 1308.91 | 1069 | 1380.61 | 1150 | 1438.29 | 1313 | 1484.21 | 1399 | 564.15 | 545 | 1195.7 | 913 | 649.21 | 723 | 659.99 | 753 | 680.9 | 781 | 700.81 | 849 | 1301.42 | 1007 | 1337.28 | 1030 | 1372.92 | 1103 | 1388.79 | 1128 | 1392.58 | 1196 | 1464.19 | 1208 | 1535.57 | 1383 | 1567.76 | 1472 | 621.82 | 589 | 1317.38 | 983 | 702.65 | 763 | 713.25 | 794 | 738.2 | 822 | 754.44 | 889 | 1408.38 | 1077 | 1444.54 | 1093 | 1479.98 | 1175 | 1496.23 | 1205 | 1499.81 | 1186 | 1571.93 | 1266 | 1642.7 | 1436 | 1675.02 | 1541 | 697.87 | 633 | 1458.3 | 1053 | 762.03 | 677 | 1578.29 | 1122 | 932.01 | 721 | 1889.08 | 1191 | 971.9 | 764 | 1962.46 | 1261 | 1033.74 | 808 | 2077.97 | 1330 | 1057.73 | 851 | 2121.82 | 1399 | 1103.67 | 895 | 2206.87 | 1469 | 1150.57 | 938 | 2293.53 | 1539
| 800 | 180.46 | 79.2 | 494.5 | 127 | 245.7 | 188 | 230.59 | 142 | 585.62 | 234 | 291.82 | 261 | 308.3 | 287 | 270.88 | 199 | 658.62 | 312 | 328.13 | 320 | 344.76 | 352 | 365.04 | 407 | 303.56 | 254 | 707.35 | 396 | 357.85 | 374 | 374.34 | 410 | 394.77 | 460 | 415.32 | 488 | 342.89 | 306 | 773.44 | 543 | 393.71 | 424 | 410.33 | 462 | 430.75 | 510 | 451.29 | 542 | 463.52 | 581 | 871.75 | 638 | 888.49 | 670 | 908.93 | 702 | 929.23 | 734 | 986.79 | 850 | 1068.5 | 964 | 384.11 | 362 | 841.96 | 630 | 430.61 | 474 | 447.19 | 514 | 467.66 | 557 | 488.18 | 593 | 500.51 | 630 | 946.27 | 715 | 963 | 747 | 983.3 | 780 | 1003.74 | 811 | 1061.12 | 931 | 1142.86 | 1038 | 427.13 | 415 | 887.63 | 715 | 469.86 | 522 | 486.49 | 562 | 506.92 | 603 | 527.46 | 642 | 539.68 | 676 | 568.19 | 717 | 1024.66 | 792 | 1041.04 | 824 | 1061.57 | 855 | 1081.98 | 887 | 1122.84 | 949 | 1139.44 | 1008 | 1221.15 | 1110 | 1302.71 | 1274 | 472.64 | 468 | 924.44 | 798 | 510.92 | 571 | 527.41 | 610 | 547.85 | 649 | 568.27 | 689 | 574.39 | 722 | 609.11 | 760 | 1106.4 | 870 | 1123.14 | 900 | 1143.55 | 930 | 1154.02 | 961 | 1204.73 | 997 | 1221.6 | 1082 | 1291.69 | 1179 | 1384.87 | 1338 | 518.21 | 520 | 1008.12 | 881 | 552.52 | 621 | 569.13 | 658 | 589.56 | 695 | 610.23 | 735 | 622.57 | 768 | 643.65 | 804 | 669.32 | 875 | 1189.95 | 949 | 1206.36 | 977 | 1226.98 | 1005 | 1247.54 | 1033 | 1276.42 | 1086 | 1306.61 | 1142 | 1304.33 | 1153 | 1386.25 | 1247 | 1453.58 | 1418 | 1504.68 | 1527 | 553.15 | 571 | 1086.11 | 962 | 593.72 | 670 | 610.1 | 706 | 630.62 | 742 | 651.28 | 781 | 663.64 | 814 | 684.09 | 848 | 710.49 | 923 | 1272.24 | 1030 | 1288.73 | 1055 | 1309.15 | 1080 | 1329.71 | 1105 | 1357.53 | 1172 | 1388.89 | 1198 | 1386.45 | 1222 | 1468.39 | 1314 | 1534.31 | 1500 | 1586.79 | 1599 | 602.5 | 622 | 1264.55 | 1043 | 697.01 | 826 | 709.33 | 861 | 733.23 | 893 | 755.98 | 970 | 1379.59 | 1150 | 1420.56 | 1177 | 1461.3 | 1261 | 1479.44 | 1290 | 1477.92 | 1367 | 1559.75 | 1381 | 1641.33 | 1580 | 1678.12 | 1682 | 663.76 | 673 | 1395.05 | 1123 | 753.8 | 872 | 765.91 | 907 | 794.43 | 939 | 812.98 | 1016 | 1493.21 | 1231 | 1534.53 | 1249 | 1575.04 | 1343 | 1593.61 | 1378 | 1591.86 | 1355 | 1674.27 | 1447 | 1755.15 | 1642 | 1792.1 | 1762 | 745 | 723 | 1545.59 | 1203 | 812.74 | 774 | 1672.2 | 1282 | 992.59 | 824 | 2001.3 | 1362 | 1036.72 | 874 | 2082.49 | 1441 | 1101.36 | 923 | 2203.36 | 1520 | 1128.31 | 973 | 2252.52 | 1599 | 1178.63 | 1022 | 2345.73 | 1678 | 1228.12 | 1072 | 2437.09 | 1758
| 900 | 186.08 | 89.1 | 504.73 | 143 | 255.93 | 212 | 240.08 | 159 | 602.87 | 264 | 305.59 | 293 | 324.14 | 323 | 283.18 | 224 | 680.99 | 351 | 344.45 | 360 | 363.16 | 396 | 385.97 | 458 | 317.28 | 286 | 732.29 | 446 | 375.47 | 420 | 394.02 | 461 | 417 | 518 | 440.11 | 549 | 359.62 | 345 | 803.84 | 611 | 414.02 | 477 | 432.71 | 520 | 455.69 | 573 | 478.8 | 610 | 492.55 | 653 | 907.27 | 718 | 926.1 | 754 | 949.09 | 789 | 971.93 | 825 | 1031.58 | 957 | 1123.5 | 1085 | 404.44 | 408 | 878.89 | 709 | 454.18 | 533 | 472.84 | 578 | 495.86 | 626 | 518.95 | 667 | 532.82 | 708 | 988.32 | 805 | 1007.14 | 841 | 1029.98 | 878 | 1052.98 | 913 | 1112.44 | 1048 | 1204.39 | 1168 | 451.01 | 467 | 929.3 | 805 | 496.66 | 588 | 515.37 | 633 | 538.36 | 679 | 561.46 | 722 | 575.21 | 761 | 607.28 | 806 | 1073.17 | 891 | 1091.6 | 927 | 1114.69 | 962 | 1137.66 | 998 | 1183.63 | 1067 | 1197.2 | 1134 | 1289.12 | 1249 | 1380.87 | 1434 | 500.18 | 527 | 969.06 | 898 | 541.07 | 643 | 559.62 | 687 | 582.62 | 730 | 605.59 | 775 | 612.47 | 813 | 651.54 | 855 | 1161.56 | 978 | 1180.39 | 1013 | 1203.36 | 1047 | 1215.13 | 1081 | 1272.18 | 1121 | 1286.02 | 1217 | 1364.88 | 1327 | 1469.7 | 1505 | 549.31 | 585 | 1060.75 | 991 | 585.89 | 698 | 604.57 | 741 | 627.56 | 782 | 650.8 | 827 | 664.69 | 864 | 688.41 | 905 | 717.29 | 985 | 1251.58 | 1067 | 1270.05 | 1099 | 1293.24 | 1130 | 1316.37 | 1162 | 1348.86 | 1221 | 1382.83 | 1285 | 1375.2 | 1297 | 1467.36 | 1403 | 1543.11 | 1595 | 1600.59 | 1718 | 587.28 | 643 | 1144.72 | 1083 | 630.43 | 754 | 648.86 | 794 | 671.95 | 834 | 695.19 | 878 | 709.1 | 916 | 732.1 | 954 | 761.8 | 1039 | 1340.55 | 1159 | 1359.11 | 1187 | 1382.08 | 1215 | 1405.21 | 1243 | 1436.5 | 1319 | 1471.79 | 1347 | 1464 | 1374 | 1556.18 | 1479 | 1630.34 | 1688 | 1689.38 | 1799 | 640.86 | 700 | 1333.41 | 1174 | 744.82 | 930 | 758.68 | 968 | 785.56 | 1004 | 811.16 | 1092 | 1457.75 | 1294 | 1503.85 | 1324 | 1549.68 | 1418 | 1570.08 | 1451 | 1563.25 | 1538 | 1655.32 | 1553 | 1747.1 | 1778 | 1788.48 | 1893 | 705.7 | 757 | 1472.71 | 1264 | 804.95 | 981 | 818.58 | 1021 | 850.66 | 1057 | 871.53 | 1143 | 1578.04 | 1385 | 1624.53 | 1405 | 1670.1 | 1511 | 1690.99 | 1550 | 1683.9 | 1525 | 1776.62 | 1628 | 1867.61 | 1847 | 1909.17 | 1982 | 792.12 | 814 | 1632.87 | 1354 | 863.45 | 870 | 1766.12 | 1443 | 1053.18 | 927 | 2113.53 | 1532 | 1101.55 | 983 | 2202.52 | 1621 | 1168.99 | 1039 | 2328.74 | 1710 | 1198.9 | 1094 | 2383.22 | 1799 | 1253.6 | 1150 | 2484.58 | 1888 | 1305.67 | 1206 | 2580.66 | 1978
| 1000 | 191.7 | 99 | 514.96 | 159 | 266.16 | 235 | 249.56 | 177 | 620.12 | 293 | 319.37 | 326 | 339.98 | 359 | 295.48 | 249 | 703.36 | 390 | 360.76 | 400 | 381.55 | 440 | 406.9 | 509 | 331.01 | 318 | 757.24 | 495 | 393.08 | 467 | 413.69 | 512 | 439.23 | 575 | 464.91 | 610 | 376.34 | 383 | 834.23 | 679 | 434.33 | 530 | 455.1 | 578 | 480.63 | 637 | 506.31 | 678 | 521.59 | 726 | 942.78 | 798 | 963.7 | 838 | 989.25 | 877 | 1014.63 | 917 | 1076.37 | 1063 | 1178.5 | 1205 | 424.76 | 453 | 915.81 | 788 | 477.75 | 592 | 498.48 | 642 | 524.06 | 696 | 549.72 | 741 | 565.13 | 787 | 1030.37 | 894 | 1051.28 | 934 | 1076.66 | 975 | 1102.21 | 1014 | 1163.76 | 1164 | 1265.93 | 1298 | 474.89 | 519 | 970.97 | 894 | 523.46 | 653 | 544.25 | 703 | 569.79 | 754 | 595.46 | 802 | 610.74 | 845 | 646.37 | 896 | 1121.68 | 990 | 1142.16 | 1030 | 1167.82 | 1069 | 1193.34 | 1109 | 1244.41 | 1186 | 1254.96 | 1260 | 1357.09 | 1388 | 1459.04 | 1593 | 527.73 | 585 | 1013.68 | 998 | 571.22 | 714 | 591.83 | 763 | 617.38 | 811 | 642.91 | 861 | 650.55 | 903 | 693.96 | 950 | 1216.72 | 1087 | 1237.64 | 1125 | 1263.16 | 1163 | 1276.24 | 1201 | 1339.63 | 1246 | 1350.44 | 1352 | 1438.06 | 1474 | 1554.53 | 1672 | 580.41 | 650 | 1113.38 | 1101 | 619.25 | 776 | 640.01 | 823 | 665.55 | 869 | 691.38 | 919 | 706.81 | 960 | 733.16 | 1005 | 765.25 | 1094 | 1313.22 | 1186 | 1333.74 | 1221 | 1359.51 | 1256 | 1385.21 | 1291 | 1421.31 | 1357 | 1459.05 | 1428 | 1446.07 | 1441 | 1548.47 | 1559 | 1632.63 | 1772 | 1696.5 | 1909 | 621.41 | 714 | 1203.34 | 1203 | 667.14 | 838 | 687.62 | 882 | 713.27 | 927 | 739.1 | 976 | 754.55 | 1018 | 780.11 | 1060 | 813.11 | 1154 | 1408.87 | 1288 | 1429.49 | 1319 | 1455.01 | 1350 | 1480.71 | 1381 | 1515.48 | 1465 | 1554.69 | 1497 | 1541.54 | 1527 | 1643.97 | 1643 | 1726.37 | 1875 | 1791.97 | 1999 | 679.21 | 778 | 1402.26 | 1304 | 792.62 | 1033 | 808.02 | 1076 | 837.89 | 1116 | 866.33 | 1213 | 1535.92 | 1438 | 1587.14 | 1471 | 1638.06 | 1576 | 1660.73 | 1612 | 1648.59 | 1709 | 1750.88 | 1726 | 1852.86 | 1975 | 1898.84 | 2103 | 747.64 | 841 | 1550.37 | 1404 | 856.1 | 1090 | 871.24 | 1134 | 906.89 | 1174 | 930.08 | 1270 | 1662.87 | 1539 | 1714.52 | 1561 | 1765.16 | 1679 | 1788.37 | 1722 | 1775.94 | 1694 | 1878.96 | 1809 | 1980.06 | 2052 | 2026.24 | 2202 | 839.25 | 904 | 1720.16 | 1504 | 914.16 | 967 | 1860.04 | 1603 | 1113.77 | 1030 | 2225.75 | 1702 | 1166.37 | 1092 | 2322.55 | 1801 | 1236.61 | 1154 | 2454.12 | 1900 | 1269.48 | 1216 | 2513.92 | 1999 | 1328.56 | 1278 | 2623.43 | 2098 | 1383.22 | 1340 | 2724.23 | 2198
| 1100 | 197.32 | 109 | 525.19 | 175 | 276.39 | 259 | 259.05 | 195 | 637.37 | 322 | 333.15 | 359 | 355.82 | 395 | 307.78 | 274 | 725.73 | 429 | 377.07 | 440 | 399.94 | 484 | 427.83 | 560 | 344.74 | 350 | 782.19 | 545 | 410.69 | 514 | 433.36 | 563 | 461.46 | 633 | 489.71 | 671 | 393.06 | 421 | 864.62 | 747 | 454.64 | 583 | 477.49 | 636 | 505.57 | 701 | 533.82 | 746 | 550.63 | 799 | 978.29 | 878 | 1001.31 | 922 | 1029.41 | 965 | 1057.33 | 1009 | 1121.16 | 1169 | 1233.5 | 1326 | 445.09 | 498 | 952.74 | 867 | 501.32 | 651 | 524.12 | 706 | 552.26 | 766 | 580.49 | 815 | 597.44 | 866 | 1072.42 | 983 | 1095.42 | 1027 | 1123.34 | 1073 | 1151.44 | 1115 | 1215.08 | 1280 | 1327.47 | 1428 | 498.77 | 571 | 1012.64 | 983 | 550.26 | 718 | 573.13 | 773 | 601.22 | 829 | 629.46 | 882 | 646.27 | 930 | 685.46 | 986 | 1170.19 | 1089 | 1192.72 | 1133 | 1220.95 | 1176 | 1249.02 | 1220 | 1305.2 | 1305 | 1312.72 | 1386 | 1425.06 | 1527 | 1537.21 | 1752 | 555.28 | 644 | 1058.3 | 1098 | 601.37 | 785 | 624.04 | 839 | 652.15 | 892 | 680.23 | 947 | 688.63 | 993 | 736.38 | 1045 | 1271.88 | 1196 | 1294.89 | 1238 | 1322.96 | 1279 | 1337.35 | 1321 | 1407.08 | 1371 | 1414.86 | 1487 | 1511.24 | 1621 | 1639.36 | 1839 | 611.51 | 715 | 1166.01 | 1211 | 652.61 | 854 | 675.45 | 905 | 703.54 | 956 | 731.96 | 1011 | 748.93 | 1056 | 777.92 | 1106 | 813.21 | 1203 | 1374.86 | 1305 | 1397.43 | 1343 | 1425.78 | 1382 | 1454.05 | 1420 | 1493.76 | 1493 | 1535.27 | 1571 | 1516.94 | 1585 | 1629.58 | 1715 | 1722.16 | 1949 | 1792.41 | 2100 | 655.54 | 785 | 1261.96 | 1323 | 703.85 | 922 | 726.38 | 970 | 754.6 | 1020 | 783.01 | 1074 | 800 | 1120 | 828.12 | 1166 | 864.42 | 1269 | 1477.19 | 1417 | 1499.87 | 1451 | 1527.94 | 1485 | 1556.21 | 1519 | 1594.46 | 1612 | 1637.59 | 1647 | 1619.09 | 1680 | 1731.76 | 1807 | 1822.4 | 2063 | 1894.56 | 2199 | 717.56 | 856 | 1471.11 | 1434 | 840.42 | 1136 | 857.36 | 1184 | 890.22 | 1228 | 921.51 | 1334 | 1614.09 | 1582 | 1670.43 | 1618 | 1726.44 | 1734 | 1751.38 | 1773 | 1733.93 | 1880 | 1846.45 | 1899 | 1958.62 | 2173 | 2009.2 | 2313 | 789.58 | 925 | 1628.03 | 1544 | 907.25 | 1199 | 923.9 | 1247 | 963.12 | 1291 | 988.63 | 1397 | 1747.7 | 1693 | 1804.52 | 1717 | 1860.22 | 1847 | 1885.75 | 1894 | 1867.98 | 1863 | 1981.3 | 1990 | 2092.51 | 2257 | 2143.31 | 2422 | 886.38 | 994 | 1807.45 | 1654 | 964.87 | 1064 | 1953.96 | 1763 | 1174.36 | 1133 | 2337.98 | 1872 | 1231.19 | 1201 | 2442.58 | 1981 | 1304.24 | 1269 | 2579.5 | 2090 | 1340.07 | 1338 | 2644.62 | 2199 | 1403.52 | 1406 | 2762.28 | 2308 | 1460.77 | 1474 | 2867.8 | 2418
| 1200 | 202.94 | 119 | 535.42 | 191 | 286.62 | 282 | 268.53 | 212 | 654.62 | 352 | 346.92 | 391 | 371.66 | 431 | 320.08 | 299 | 748.1 | 468 | 393.39 | 480 | 418.34 | 528 | 448.76 | 611 | 358.46 | 382 | 807.13 | 594 | 428.31 | 560 | 453.04 | 614 | 483.69 | 690 | 514.5 | 732 | 409.79 | 460 | 895.02 | 815 | 474.95 | 636 | 499.87 | 694 | 530.51 | 764 | 561.33 | 814 | 579.66 | 871 | 1013.81 | 958 | 1038.91 | 1006 | 1069.57 | 1052 | 1100.03 | 1100 | 1165.95 | 1276 | 1288.5 | 1446 | 465.41 | 544 | 989.66 | 946 | 524.89 | 710 | 549.77 | 770 | 580.46 | 835 | 611.26 | 889 | 629.75 | 944 | 1114.47 | 1073 | 1139.56 | 1121 | 1170.02 | 1170 | 1200.68 | 1217 | 1266.4 | 1397 | 1389 | 1558 | 522.65 | 623 | 1054.31 | 1073 | 577.06 | 784 | 602.01 | 844 | 632.66 | 905 | 663.46 | 962 | 681.8 | 1014 | 724.55 | 1075 | 1218.7 | 1188 | 1243.28 | 1236 | 1274.07 | 1283 | 1304.7 | 1331 | 1365.98 | 1423 | 1370.48 | 1512 | 1493.03 | 1666 | 1615.37 | 1912 | 582.82 | 702 | 1102.92 | 1198 | 631.52 | 857 | 656.25 | 916 | 686.91 | 973 | 717.55 | 1033 | 726.71 | 1084 | 778.81 | 1140 | 1327.04 | 1304 | 1352.14 | 1350 | 1382.77 | 1396 | 1398.46 | 1441 | 1474.53 | 1495 | 1479.28 | 1622 | 1584.43 | 1769 | 1724.19 | 2006 | 642.61 | 780 | 1218.64 | 1321 | 685.98 | 931 | 710.89 | 988 | 741.54 | 1043 | 772.53 | 1103 | 791.05 | 1152 | 822.67 | 1206 | 861.18 | 1313 | 1436.49 | 1423 | 1461.12 | 1465 | 1492.04 | 1507 | 1522.88 | 1549 | 1566.2 | 1628 | 1611.49 | 1714 | 1587.81 | 1729 | 1710.69 | 1871 | 1811.68 | 2126 | 1888.32 | 2291 | 689.67 | 857 | 1320.57 | 1444 | 740.56 | 1006 | 765.14 | 1058 | 795.92 | 1112 | 826.92 | 1171 | 845.46 | 1222 | 876.13 | 1272 | 915.73 | 1385 | 1545.5 | 1546 | 1570.25 | 1583 | 1600.87 | 1620 | 1631.71 | 1657 | 1673.43 | 1758 | 1720.49 | 1796 | 1696.63 | 1832 | 1819.55 | 1972 | 1918.43 | 2250 | 1997.15 | 2399 | 755.92 | 934 | 1539.97 | 1565 | 888.23 | 1240 | 906.71 | 1291 | 942.55 | 1339 | 976.68 | 1456 | 1692.25 | 1726 | 1753.72 | 1765 | 1814.82 | 1891 | 1842.02 | 1934 | 1819.26 | 2051 | 1942.01 | 2071 | 2064.39 | 2370 | 2119.56 | 2524 | 831.52 | 1009 | 1705.69 | 1685 | 958.4 | 1308 | 976.57 | 1361 | 1019.35 | 1409 | 1047.18 | 1524 | 1832.53 | 1847 | 1894.51 | 1873 | 1955.28 | 2015 | 1983.13 | 2066 | 1960.02 | 2033 | 2083.65 | 2171 | 2204.97 | 2462 | 2260.38 | 2642 | 933.5 | 1085 | 1894.73 | 1805 | 1015.58 | 1160 | 2047.88 | 1924 | 1234.95 | 1236 | 2450.2 | 2042 | 1296.02 | 1310 | 2562.61 | 2161 | 1371.86 | 1385 | 2704.88 | 2280 | 1410.65 | 1459 | 2775.32 | 2399 | 1478.49 | 1534 | 2901.13 | 2518 | 1538.32 | 1608 | 3011.37 | 2638
| 1300 | 208.56 | 129 | 545.64 | 207 | 296.84 | 306 | 278.02 | 230 | 671.87 | 381 | 360.7 | 424 | 387.49 | 467 | 332.38 | 324 | 770.48 | 507 | 409.7 | 520 | 436.73 | 572 | 469.68 | 662 | 372.19 | 413 | 832.08 | 644 | 445.92 | 607 | 472.71 | 666 | 505.91 | 748 | 539.3 | 793 | 426.51 | 498 | 925.41 | 883 | 495.26 | 689 | 522.26 | 751 | 555.45 | 828 | 588.83 | 881 | 608.7 | 944 | 1049.32 | 1037 | 1076.52 | 1089 | 1109.73 | 1140 | 1142.72 | 1192 | 1210.73 | 1382 | 1343.5 | 1567 | 485.74 | 589 | 1026.59 | 1024 | 548.46 | 770 | 575.41 | 835 | 608.67 | 905 | 642.02 | 963 | 662.06 | 1023 | 1156.52 | 1162 | 1183.7 | 1214 | 1216.69 | 1268 | 1249.91 | 1318 | 1317.72 | 1513 | 1450.54 | 1687 | 546.53 | 675 | 1095.97 | 1162 | 603.86 | 849 | 630.89 | 914 | 664.09 | 980 | 697.46 | 1043 | 717.32 | 1099 | 763.64 | 1165 | 1267.22 | 1287 | 1293.84 | 1339 | 1327.2 | 1390 | 1360.37 | 1442 | 1426.77 | 1542 | 1428.23 | 1638 | 1561 | 1804 | 1693.54 | 2071 | 610.37 | 761 | 1147.54 | 1297 | 661.67 | 928 | 688.46 | 992 | 721.68 | 1054 | 754.86 | 1119 | 764.8 | 1174 | 821.23 | 1235 | 1382.2 | 1413 | 1409.4 | 1463 | 1442.57 | 1512 | 1459.58 | 1561 | 1541.98 | 1620 | 1543.7 | 1758 | 1657.61 | 1916 | 1809.02 | 2174 | 673.71 | 845 | 1271.28 | 1431 | 719.34 | 1009 | 746.33 | 1070 | 779.53 | 1130 | 813.11 | 1195 | 833.17 | 1248 | 867.43 | 1307 | 909.14 | 1422 | 1498.13 | 1542 | 1524.81 | 1587 | 1558.31 | 1633 | 1591.72 | 1678 | 1638.65 | 1764 | 1687.71 | 1856 | 1658.68 | 1873 | 1791.8 | 2027 | 1901.21 | 2304 | 1984.24 | 2482 | 723.81 | 928 | 1379.19 | 1564 | 777.28 | 1089 | 803.9 | 1147 | 837.25 | 1205 | 870.82 | 1269 | 890.91 | 1323 | 924.14 | 1378 | 967.04 | 1500 | 1613.82 | 1674 | 1640.62 | 1715 | 1673.8 | 1755 | 1707.21 | 1795 | 1752.41 | 1905 | 1803.38 | 1946 | 1774.18 | 1985 | 1907.33 | 2136 | 2014.45 | 2438 | 2099.73 | 2599 | 794.27 | 1011 | 1608.82 | 1695 | 936.03 | 1343 | 956.05 | 1399 | 994.88 | 1451 | 1031.86 | 1577 | 1770.42 | 1869 | 1837 | 1912 | 1903.2 | 2049 | 1932.67 | 2096 | 1904.6 | 2222 | 2037.58 | 2244 | 2170.15 | 2568 | 2229.92 | 2734 | 873.46 | 1093 | 1783.36 | 1825 | 1009.55 | 1417 | 1029.23 | 1474 | 1075.58 | 1526 | 1105.72 | 1651 | 1917.36 | 2001 | 1984.51 | 2029 | 2050.34 | 2183 | 2080.51 | 2239 | 2052.07 | 2202 | 2185.99 | 2352 | 2317.42 | 2668 | 2377.46 | 2863 | 980.63 | 1175 | 1982.02 | 1955 | 1066.29 | 1257 | 2141.79 | 2084 | 1295.53 | 1339 | 2562.43 | 2213 | 1360.84 | 1420 | 2682.64 | 2341 | 1439.49 | 1500 | 2830.27 | 2470 | 1481.24 | 1581 | 2906.02 | 2599 | 1553.45 | 1661 | 3039.99 | 2727 | 1615.87 | 1742 | 3154.93 | 2857
| 1400 | 214.18 | 139 | 555.87 | 223 | 307.07 | 329 | 287.5 | 248 | 689.12 | 410 | 374.48 | 456 | 403.33 | 503 | 344.68 | 349 | 792.85 | 546 | 426.02 | 560 | 455.12 | 616 | 490.61 | 713 | 385.91 | 445 | 857.02 | 693 | 463.53 | 654 | 492.39 | 717 | 528.14 | 805 | 564.09 | 854 | 443.23 | 536 | 955.8 | 951 | 515.57 | 742 | 544.65 | 809 | 580.39 | 892 | 616.34 | 949 | 637.73 | 1016 | 1084.83 | 1117 | 1114.12 | 1173 | 1149.89 | 1228 | 1185.42 | 1284 | 1255.52 | 1488 | 1398.5 | 1687 | 506.06 | 634 | 1063.51 | 1103 | 572.03 | 829 | 601.06 | 899 | 636.87 | 974 | 672.79 | 1037 | 694.37 | 1102 | 1198.57 | 1252 | 1227.84 | 1308 | 1263.37 | 1365 | 1299.14 | 1420 | 1369.04 | 1630 | 1512.08 | 1817 | 570.41 | 727 | 1137.64 | 1252 | 630.66 | 914 | 659.77 | 984 | 695.52 | 1056 | 731.46 | 1123 | 752.85 | 1183 | 802.73 | 1254 | 1315.73 | 1386 | 1344.4 | 1442 | 1380.32 | 1497 | 1416.05 | 1553 | 1487.55 | 1660 | 1485.99 | 1764 | 1628.97 | 1943 | 1771.7 | 2230 | 637.91 | 819 | 1192.16 | 1397 | 691.82 | 1000 | 720.67 | 1068 | 756.44 | 1135 | 792.18 | 1205 | 802.88 | 1264 | 863.65 | 1330 | 1437.36 | 1522 | 1466.65 | 1575 | 1502.38 | 1628 | 1520.69 | 1681 | 1609.43 | 1744 | 1608.12 | 1893 | 1730.79 | 2064 | 1893.85 | 2341 | 704.81 | 910 | 1323.91 | 1541 | 752.71 | 1086 | 781.77 | 1152 | 817.53 | 1217 | 853.69 | 1287 | 875.29 | 1344 | 912.18 | 1407 | 957.11 | 1532 | 1559.77 | 1660 | 1588.5 | 1709 | 1624.57 | 1758 | 1660.55 | 1807 | 1711.09 | 1900 | 1763.93 | 1999 | 1729.55 | 2017 | 1872.91 | 2183 | 1990.73 | 2481 | 2080.15 | 2673 | 757.94 | 1000 | 1437.81 | 1684 | 813.99 | 1173 | 842.66 | 1235 | 878.57 | 1298 | 914.73 | 1366 | 936.36 | 1425 | 972.15 | 1484 | 1018.35 | 1616 | 1682.13 | 1803 | 1711 | 1847 | 1746.73 | 1890 | 1782.71 | 1933 | 1831.39 | 2051 | 1886.28 | 2096 | 1851.72 | 2138 | 1995.12 | 2300 | 2110.48 | 2625 | 2202.32 | 2799 | 832.63 | 1089 | 1677.67 | 1826 | 983.84 | 1446 | 1005.4 | 1506 | 1047.21 | 1562 | 1087.03 | 1698 | 1848.58 | 2013 | 1920.29 | 2059 | 1991.58 | 2206 | 2023.32 | 2257 | 1989.93 | 2393 | 2133.14 | 2416 | 2275.91 | 2765 | 2340.28 | 2944 | 915.4 | 1177 | 1861.02 | 1966 | 1060.7 | 1526 | 1081.9 | 1588 | 1131.81 | 1644 | 1164.27 | 1778 | 2002.19 | 2155 | 2074.5 | 2185 | 2145.4 | 2351 | 2177.89 | 2411 | 2144.11 | 2372 | 2288.34 | 2533 | 2429.88 | 2873 | 2494.53 | 3083 | 1027.76 | 1266 | 2069.3 | 2106 | 1117 | 1354 | 2235.71 | 2244 | 1356.12 | 1442 | 2674.65 | 2383 | 1425.66 | 1529 | 2802.67 | 2521 | 1507.11 | 1616 | 2955.65 | 2660 | 1551.82 | 1702 | 3036.72 | 2799 | 1628.42 | 1789 | 3178.84 | 2937 | 1693.42 | 1876 | 3298.5 | 3077
| 1500 | 219.8 | 149 | 566.1 | 239 | 317.3 | 353 | 296.99 | 266 | 706.38 | 440 | 388.26 | 489 | 419.17 | 539 | 356.98 | 374 | 815.22 | 585 | 442.33 | 600 | 473.52 | 660 | 511.54 | 764 | 399.64 | 477 | 881.97 | 743 | 481.15 | 701 | 512.06 | 768 | 550.37 | 863 | 588.89 | 915 | 459.96 | 575 | 986.2 | 1019 | 535.88 | 795 | 567.04 | 867 | 605.33 | 956 | 643.85 | 1017 | 666.77 | 1089 | 1120.35 | 1197 | 1151.73 | 1257 | 1190.05 | 1316 | 1228.12 | 1376 | 1300.31 | 1595 | 1453.51 | 1808 | 526.39 | 680 | 1100.44 | 1182 | 595.61 | 888 | 626.7 | 963 | 665.07 | 1044 | 703.56 | 1112 | 726.68 | 1181 | 1240.62 | 1341 | 1271.98 | 1401 | 1310.05 | 1463 | 1348.38 | 1521 | 1420.36 | 1746 | 1573.62 | 1947 | 594.29 | 779 | 1179.31 | 1341 | 657.46 | 980 | 688.65 | 1055 | 726.96 | 1131 | 765.46 | 1203 | 788.38 | 1268 | 841.83 | 1344 | 1364.24 | 1485 | 1394.96 | 1545 | 1433.45 | 1604 | 1471.73 | 1664 | 1548.34 | 1779 | 1543.75 | 1890 | 1696.95 | 2082 | 1849.87 | 2390 | 665.46 | 878 | 1236.78 | 1497 | 721.97 | 1071 | 752.88 | 1145 | 791.21 | 1217 | 829.5 | 1292 | 840.96 | 1355 | 906.08 | 1425 | 1492.52 | 1631 | 1523.9 | 1688 | 1562.18 | 1745 | 1581.8 | 1802 | 1676.89 | 1869 | 1672.55 | 2028 | 1803.98 | 2211 | 1978.68 | 2508 | 735.91 | 975 | 1376.54 | 1652 | 786.07 | 1164 | 817.21 | 1235 | 855.52 | 1304 | 894.27 | 1379 | 917.41 | 1440 | 956.94 | 1508 | 1005.07 | 1641 | 1621.41 | 1779 | 1652.19 | 1832 | 1690.84 | 1884 | 1729.39 | 1937 | 1783.54 | 2036 | 1840.15 | 2142 | 1800.42 | 2162 | 1954.02 | 2339 | 2080.26 | 2658 | 2176.06 | 2864 | 792.07 | 1071 | 1496.43 | 1805 | 850.7 | 1257 | 881.42 | 1323 | 919.9 | 1391 | 958.64 | 1464 | 981.82 | 1527 | 1020.16 | 1590 | 1069.66 | 1731 | 1750.45 | 1932 | 1781.38 | 1979 | 1819.66 | 2025 | 1858.21 | 2072 | 1910.37 | 2198 | 1969.18 | 2246 | 1929.27 | 2291 | 2082.91 | 2465 | 2206.51 | 2813 | 2304.91 | 2999 | 870.98 | 1167 | 1746.53 | 1956 | 1031.64 | 1550 | 1054.74 | 1614 | 1099.55 | 1674 | 1142.21 | 1820 | 1926.75 | 2157 | 2003.58 | 2207 | 2079.96 | 2364 | 2113.97 | 2418 | 2075.27 | 2564 | 2228.71 | 2589 | 2381.68 | 2963 | 2450.65 | 3155 | 957.34 | 1262 | 1938.68 | 2106 | 1111.85 | 1635 | 1134.56 | 1701 | 1188.04 | 1761 | 1222.82 | 1905 | 2087.02 | 2309 | 2164.5 | 2342 | 2240.46 | 2519 | 2275.27 | 2583 | 2236.15 | 2541 | 2390.68 | 2714 | 2542.33 | 3078 | 2611.6 | 3303 | 1074.89 | 1356 | 2156.59 | 2256 | 1167.71 | 1451 | 2329.63 | 2405 | 1416.71 | 1545 | 2786.88 | 2553 | 1490.49 | 1638 | 2922.7 | 2702 | 1574.74 | 1731 | 3081.03 | 2850 | 1622.41 | 1824 | 3167.43 | 2999 | 1703.38 | 1917 | 3317.69 | 3147 | 1770.97 | 2010 | 3442.07 | 3297
| 1600 | 225.41 | 158 | 576.33 | 254 | 327.53 | 376 | 306.47 | 283 | 723.63 | 469 | 402.03 | 522 | 435.01 | 574 | 369.27 | 398 | 837.59 | 624 | 458.64 | 640 | 491.91 | 704 | 532.47 | 814 | 413.37 | 509 | 906.92 | 792 | 498.76 | 747 | 531.73 | 819 | 572.6 | 920 | 613.69 | 976 | 476.68 | 613 | 1016.59 | 1086 | 556.19 | 848 | 589.42 | 925 | 630.27 | 1019 | 671.36 | 1085 | 695.81 | 1162 | 1155.86 | 1277 | 1189.33 | 1341 | 1230.21 | 1403 | 1270.82 | 1467 | 1345.1 | 1701 | 1508.51 | 1928 | 546.71 | 725 | 1137.36 | 1261 | 619.18 | 947 | 652.34 | 1027 | 693.27 | 1114 | 734.33 | 1186 | 758.98 | 1259 | 1282.66 | 1430 | 1316.12 | 1494 | 1356.73 | 1560 | 1397.61 | 1622 | 1471.68 | 1862 | 1635.15 | 2077 | 618.17 | 830 | 1220.98 | 1430 | 684.26 | 1045 | 717.52 | 1125 | 758.39 | 1206 | 799.46 | 1283 | 823.91 | 1352 | 880.92 | 1434 | 1412.75 | 1584 | 1445.52 | 1648 | 1486.58 | 1710 | 1527.41 | 1774 | 1609.12 | 1898 | 1601.51 | 2016 | 1764.92 | 2221 | 1928.04 | 2549 | 693.01 | 936 | 1281.39 | 1597 | 752.11 | 1142 | 785.09 | 1221 | 825.97 | 1298 | 866.82 | 1378 | 879.04 | 1445 | 948.5 | 1520 | 1547.68 | 1739 | 1581.15 | 1800 | 1621.98 | 1861 | 1642.91 | 1922 | 1744.34 | 1994 | 1736.97 | 2163 | 1877.16 | 2358 | 2063.51 | 2675 | 767 | 1040 | 1429.17 | 1762 | 819.43 | 1242 | 852.65 | 1317 | 893.51 | 1390 | 934.84 | 1470 | 959.53 | 1536 | 1001.69 | 1608 | 1053.03 | 1750 | 1683.04 | 1898 | 1715.87 | 1954 | 1757.11 | 2010 | 1798.23 | 2066 | 1855.99 | 2171 | 1916.37 | 2285 | 1871.28 | 2306 | 2035.12 | 2494 | 2169.78 | 2835 | 2271.97 | 3054 | 826.2 | 1142 | 1555.04 | 1925 | 887.41 | 1341 | 920.18 | 1411 | 961.22 | 1483 | 1002.55 | 1562 | 1027.27 | 1629 | 1068.16 | 1696 | 1120.96 | 1846 | 1818.77 | 2061 | 1851.76 | 2110 | 1892.59 | 2160 | 1933.71 | 2210 | 1989.34 | 2344 | 2052.08 | 2395 | 2006.81 | 2443 | 2170.7 | 2629 | 2302.54 | 3000 | 2407.5 | 3198 | 909.33 | 1245 | 1815.38 | 2086 | 1079.44 | 1653 | 1104.08 | 1722 | 1151.88 | 1786 | 1197.38 | 1941 | 2004.92 | 2301 | 2086.87 | 2354 | 2168.34 | 2522 | 2204.61 | 2579 | 2160.61 | 2734 | 2324.27 | 2762 | 2487.44 | 3160 | 2561.01 | 3365 | 999.27 | 1346 | 2016.34 | 2246 | 1163 | 1744 | 1187.22 | 1814 | 1244.26 | 1878 | 1281.37 | 2032 | 2171.85 | 2462 | 2254.49 | 2498 | 2335.51 | 2686 | 2372.65 | 2755 | 2328.19 | 2710 | 2493.02 | 2894 | 2654.78 | 3283 | 2728.67 | 3523 | 1122.01 | 1446 | 2243.88 | 2406 | 1218.41 | 1547 | 2423.55 | 2565 | 1477.3 | 1648 | 2899.1 | 2723 | 1555.31 | 1747 | 3042.73 | 2882 | 1642.36 | 1846 | 3206.41 | 3040 | 1692.99 | 1946 | 3298.13 | 3198 | 1778.34 | 2045 | 3456.54 | 3357 | 1848.52 | 2144 | 3585.64 | 3517
| 1700 | 231.03 | 168 | 586.56 | 270 | 337.76 | 400 | 315.96 | 301 | 740.88 | 498 | 415.81 | 554 | 450.85 | 610 | 381.57 | 423 | 859.96 | 663 | 474.96 | 680 | 510.3 | 748 | 553.4 | 865 | 427.09 | 541 | 931.86 | 842 | 516.37 | 794 | 551.41 | 870 | 594.83 | 978 | 638.48 | 1037 | 493.4 | 651 | 1046.98 | 1154 | 576.5 | 901 | 611.81 | 983 | 655.21 | 1083 | 698.87 | 1153 | 724.84 | 1234 | 1191.37 | 1357 | 1226.94 | 1425 | 1270.37 | 1491 | 1313.52 | 1559 | 1389.89 | 1807 | 1563.51 | 2049 | 567.04 | 770 | 1174.29 | 1340 | 642.75 | 1006 | 677.99 | 1091 | 721.47 | 1183 | 765.1 | 1260 | 791.29 | 1338 | 1324.71 | 1520 | 1360.26 | 1588 | 1403.41 | 1658 | 1446.84 | 1724 | 1523 | 1979 | 1696.69 | 2207 | 642.05 | 882 | 1262.65 | 1520 | 711.06 | 1110 | 746.4 | 1195 | 789.82 | 1282 | 833.46 | 1363 | 859.44 | 1437 | 920.01 | 1523 | 1461.26 | 1683 | 1496.08 | 1751 | 1539.7 | 1817 | 1583.09 | 1885 | 1669.91 | 2016 | 1659.27 | 2142 | 1832.89 | 2360 | 2006.2 | 2708 | 720.55 | 995 | 1326.01 | 1697 | 782.26 | 1214 | 817.3 | 1297 | 860.74 | 1379 | 904.14 | 1464 | 917.12 | 1535 | 990.92 | 1615 | 1602.84 | 1848 | 1638.4 | 1913 | 1681.79 | 1977 | 1704.02 | 2042 | 1811.79 | 2118 | 1801.39 | 2298 | 1950.34 | 2506 | 2148.34 | 2842 | 798.1 | 1105 | 1481.8 | 1872 | 852.8 | 1319 | 888.09 | 1399 | 931.51 | 1477 | 975.42 | 1562 | 1001.65 | 1632 | 1046.45 | 1709 | 1101 | 1860 | 1744.68 | 2016 | 1779.56 | 2076 | 1823.37 | 2135 | 1867.06 | 2195 | 1928.43 | 2307 | 1992.59 | 2428 | 1942.15 | 2450 | 2116.23 | 2650 | 2259.31 | 3012 | 2367.88 | 3245 | 860.33 | 1214 | 1613.66 | 2045 | 924.12 | 1425 | 958.94 | 1499 | 1002.55 | 1576 | 1046.46 | 1659 | 1072.72 | 1731 | 1116.17 | 1802 | 1172.27 | 1962 | 1887.08 | 2190 | 1922.14 | 2242 | 1965.52 | 2295 | 2009.21 | 2348 | 2068.32 | 2491 | 2134.98 | 2545 | 2084.36 | 2596 | 2258.49 | 2793 | 2398.57 | 3188 | 2510.09 | 3398 | 947.69 | 1323 | 1884.23 | 2217 | 1127.25 | 1756 | 1153.43 | 1829 | 1204.21 | 1897 | 1252.56 | 2062 | 2083.08 | 2445 | 2170.16 | 2501 | 2256.72 | 2679 | 2295.26 | 2740 | 2245.94 | 2905 | 2419.84 | 2934 | 2593.2 | 3358 | 2671.37 | 3575 | 1041.21 | 1430 | 2094 | 2387 | 1214.15 | 1853 | 1239.89 | 1928 | 1300.49 | 1996 | 1339.92 | 2159 | 2256.68 | 2616 | 2344.49 | 2654 | 2430.57 | 2854 | 2470.03 | 2927 | 2420.23 | 2880 | 2595.37 | 3075 | 2767.24 | 3488 | 2845.74 | 3743 | 1169.14 | 1537 | 2331.16 | 2557 | 1269.12 | 1644 | 2517.47 | 2725 | 1537.89 | 1751 | 3011.33 | 2893 | 1620.13 | 1856 | 3162.76 | 3062 | 1709.99 | 1962 | 3331.79 | 3230 | 1763.58 | 2067 | 3428.83 | 3398 | 1853.31 | 2173 | 3595.39 | 3567 | 1926.07 | 2278 | 3729.21 | 3737
| 1800 | 236.65 | 178 | 596.78 | 286 | 347.98 | 423 | 325.44 | 319 | 758.13 | 527 | 429.59 | 587 | 466.68 | 646 | 393.87 | 448 | 882.34 | 702 | 491.27 | 720 | 528.69 | 792 | 574.32 | 916 | 440.82 | 572 | 956.81 | 891 | 533.98 | 841 | 571.08 | 922 | 617.05 | 1035 | 663.28 | 1098 | 510.12 | 689 | 1077.37 | 1222 | 596.81 | 954 | 634.2 | 1040 | 680.15 | 1147 | 726.37 | 1220 | 753.88 | 1307 | 1226.88 | 1436 | 1264.54 | 1508 | 1310.53 | 1579 | 1356.21 | 1651 | 1434.67 | 1913 | 1618.51 | 2169 | 587.36 | 815 | 1211.21 | 1418 | 666.32 | 1066 | 703.63 | 1156 | 749.68 | 1253 | 795.86 | 1334 | 823.6 | 1417 | 1366.76 | 1609 | 1404.4 | 1681 | 1450.08 | 1755 | 1496.07 | 1825 | 1574.32 | 2095 | 1758.23 | 2336 | 665.93 | 934 | 1304.31 | 1609 | 737.86 | 1175 | 775.28 | 1265 | 821.25 | 1357 | 867.46 | 1444 | 894.96 | 1521 | 959.1 | 1613 | 1509.78 | 1782 | 1546.64 | 1854 | 1592.83 | 1924 | 1638.76 | 1996 | 1730.69 | 2135 | 1717.02 | 2268 | 1900.86 | 2498 | 2084.37 | 2867 | 748.1 | 1053 | 1370.63 | 1796 | 812.41 | 1285 | 849.51 | 1373 | 895.5 | 1460 | 941.45 | 1550 | 955.21 | 1625 | 1033.34 | 1710 | 1658 | 1957 | 1695.66 | 2025 | 1741.59 | 2093 | 1765.14 | 2162 | 1879.24 | 2243 | 1865.81 | 2434 | 2023.52 | 2653 | 2233.17 | 3010 | 829.2 | 1170 | 1534.44 | 1982 | 886.16 | 1397 | 923.53 | 1481 | 969.5 | 1564 | 1016 | 1654 | 1043.77 | 1728 | 1091.2 | 1809 | 1148.96 | 1969 | 1806.32 | 2135 | 1843.25 | 2198 | 1889.64 | 2261 | 1935.9 | 2324 | 2000.88 | 2443 | 2068.81 | 2570 | 2013.02 | 2594 | 2197.34 | 2806 | 2348.83 | 3190 | 2463.8 | 3436 | 894.47 | 1285 | 1672.28 | 2165 | 960.84 | 1508 | 997.7 | 1588 | 1043.87 | 1669 | 1090.36 | 1757 | 1118.17 | 1832 | 1164.18 | 1908 | 1223.58 | 2077 | 1955.4 | 2318 | 1992.51 | 2374 | 2038.45 | 2430 | 2084.71 | 2486 | 2147.3 | 2637 | 2217.87 | 2695 | 2161.9 | 2749 | 2346.27 | 2957 | 2494.59 | 3375 | 2612.67 | 3598 | 986.04 | 1400 | 1953.08 | 2347 | 1175.05 | 1859 | 1202.77 | 1937 | 1256.54 | 2009 | 1307.73 | 2183 | 2161.25 | 2588 | 2253.44 | 2648 | 2345.1 | 2837 | 2385.91 | 2902 | 2331.28 | 3076 | 2515.4 | 3107 | 2698.96 | 3555 | 2781.73 | 3785 | 1083.15 | 1514 | 2171.67 | 2527 | 1265.3 | 1962 | 1292.55 | 2041 | 1356.72 | 2113 | 1398.46 | 2286 | 2341.51 | 2770 | 2434.48 | 2810 | 2525.63 | 3022 | 2567.41 | 3100 | 2512.28 | 3049 | 2697.71 | 3256 | 2879.69 | 3694 | 2962.82 | 3964 | 1216.27 | 1627 | 2418.45 | 2707 | 1319.83 | 1741 | 2611.38 | 2885 | 1598.47 | 1854 | 3123.55 | 3064 | 1684.95 | 1966 | 3282.79 | 3242 | 1777.61 | 2077 | 3457.18 | 3420 | 1834.16 | 2189 | 3559.53 | 3598 | 1928.27 | 2300 | 3734.25 | 3776 | 2003.62 | 2412 | 3872.77 | 3956
| 1900 | 242.27 | 188 | 607.01 | 302 | 358.21 | 447 | 334.93 | 336 | 775.38 | 557 | 443.36 | 619 | 482.52 | 682 | 406.17 | 473 | 904.71 | 741 | 507.59 | 760 | 547.09 | 836 | 595.25 | 967 | 454.54 | 604 | 981.75 | 941 | 551.6 | 887 | 590.76 | 973 | 639.28 | 1093 | 688.07 | 1159 | 526.85 | 728 | 1107.77 | 1290 | 617.12 | 1007 | 656.58 | 1098 | 705.09 | 1210 | 753.88 | 1288 | 782.91 | 1379 | 1262.4 | 1516 | 1302.15 | 1592 | 1350.69 | 1666 | 1398.91 | 1742 | 1479.46 | 2020 | 1673.51 | 2290 | 607.69 | 861 | 1248.14 | 1497 | 689.89 | 1125 | 729.28 | 1220 | 777.88 | 1322 | 826.63 | 1408 | 855.91 | 1495 | 1408.81 | 1699 | 1448.54 | 1775 | 1496.76 | 1853 | 1545.31 | 1927 | 1625.64 | 2212 | 1819.76 | 2466 | 689.81 | 986 | 1345.98 | 1699 | 764.66 | 1241 | 804.16 | 1336 | 852.69 | 1433 | 901.46 | 1524 | 930.49 | 1606 | 998.19 | 1702 | 1558.29 | 1881 | 1597.2 | 1957 | 1645.95 | 2031 | 1694.44 | 2107 | 1791.48 | 2253 | 1774.78 | 2394 | 1968.83 | 2637 | 2162.53 | 3027 | 775.64 | 1112 | 1415.25 | 1896 | 842.56 | 1357 | 881.72 | 1450 | 930.27 | 1541 | 978.77 | 1636 | 993.29 | 1716 | 1075.77 | 1805 | 1713.16 | 2065 | 1752.91 | 2138 | 1801.4 | 2210 | 1826.25 | 2282 | 1946.69 | 2367 | 1930.23 | 2569 | 2096.71 | 2801 | 2318 | 3177 | 860.3 | 1235 | 1587.07 | 2092 | 919.53 | 1474 | 958.97 | 1564 | 1007.5 | 1651 | 1056.57 | 1746 | 1085.89 | 1824 | 1135.96 | 1910 | 1196.93 | 2079 | 1867.95 | 2253 | 1906.94 | 2320 | 1955.9 | 2386 | 2004.73 | 2453 | 2073.32 | 2578 | 2145.03 | 2713 | 2083.89 | 2738 | 2278.45 | 2962 | 2438.36 | 3367 | 2559.71 | 3627 | 928.6 | 1357 | 1730.89 | 2286 | 997.55 | 1592 | 1036.46 | 1676 | 1085.2 | 1761 | 1134.27 | 1854 | 1163.63 | 1934 | 1212.19 | 2014 | 1274.89 | 2193 | 2023.71 | 2447 | 2062.89 | 2506 | 2111.38 | 2565 | 2160.21 | 2624 | 2226.27 | 2784 | 2300.77 | 2844 | 2239.45 | 2901 | 2434.06 | 3122 | 2590.62 | 3563 | 2715.26 | 3798 | 1024.4 | 1478 | 2021.94 | 2478 | 1222.86 | 1963 | 1252.12 | 2044 | 1308.87 | 2120 | 1362.91 | 2305 | 2239.41 | 2732 | 2336.73 | 2795 | 2433.48 | 2994 | 2476.55 | 3063 | 2416.61 | 3247 | 2610.97 | 3279 | 2804.73 | 3753 | 2892.09 | 3996 | 1125.09 | 1598 | 2249.33 | 2668 | 1316.45 | 2071 | 1345.22 | 2155 | 1412.95 | 2231 | 1457.01 | 2413 | 2426.34 | 2924 | 2524.48 | 2966 | 2620.69 | 3190 | 2664.79 | 3272 | 2604.32 | 3219 | 2800.06 | 3437 | 2992.15 | 3899 | 3079.89 | 4184 | 1263.39 | 1718 | 2505.73 | 2858 | 1370.54 | 1837 | 2705.3 | 3046 | 1659.06 | 1957 | 3235.78 | 3234 | 1749.78 | 2075 | 3402.82 | 3422 | 1845.24 | 2193 | 3582.56 | 3610 | 1904.75 | 2310 | 3690.23 | 3798 | 2003.24 | 2428 | 3873.1 | 3986 | 2081.17 | 2546 | 4016.34 | 4176
| 2000 | 247.89 | 198 | 617.24 | 318 | 368.44 | 470 | 344.41 | 354 | 792.63 | 586 | 457.14 | 652 | 498.36 | 718 | 418.47 | 498 | 927.08 | 780 | 523.9 | 800 | 565.48 | 880 | 616.18 | 1018 | 468.27 | 636 | 1006.7 | 990 | 569.21 | 934 | 610.43 | 1024 | 661.51 | 1150 | 712.87 | 1220 | 543.57 | 766 | 1138.16 | 1358 | 637.43 | 1060 | 678.97 | 1156 | 730.03 | 1274 | 781.39 | 1356 | 811.95 | 1452 | 1297.91 | 1596 | 1339.75 | 1676 | 1390.85 | 1754 | 1441.61 | 1834 | 1524.25 | 2126 | 1728.51 | 2410 | 628.01 | 906 | 1285.06 | 1576 | 713.46 | 1184 | 754.92 | 1284 | 806.08 | 1392 | 857.4 | 1482 | 888.22 | 1574 | 1450.86 | 1788 | 1492.68 | 1868 | 1543.44 | 1950 | 1594.54 | 2028 | 1676.96 | 2328 | 1881.3 | 2596 | 713.69 | 1038 | 1387.65 | 1788 | 791.46 | 1306 | 833.04 | 1406 | 884.12 | 1508 | 935.46 | 1604 | 966.02 | 1690 | 1037.28 | 1792 | 1606.8 | 1980 | 1647.76 | 2060 | 1699.08 | 2138 | 1750.12 | 2218 | 1852.26 | 2372 | 1832.54 | 2520 | 2036.8 | 2776 | 2240.7 | 3186 | 803.19 | 1170 | 1459.87 | 1996 | 872.71 | 1428 | 913.93 | 1526 | 965.03 | 1622 | 1016.09 | 1722 | 1031.37 | 1806 | 1118.19 | 1900 | 1768.32 | 2174 | 1810.16 | 2250 | 1861.2 | 2326 | 1887.36 | 2402 | 2014.14 | 2492 | 1994.65 | 2704 | 2169.89 | 2948 | 2402.83 | 3344 | 891.4 | 1300 | 1639.7 | 2202 | 952.89 | 1552 | 994.41 | 1646 | 1045.49 | 1738 | 1097.15 | 1838 | 1128.01 | 1920 | 1180.71 | 2010 | 1244.89 | 2188 | 1929.59 | 2372 | 1970.63 | 2442 | 2022.17 | 2512 | 2073.57 | 2582 | 2145.77 | 2714 | 2221.25 | 2856 | 2154.76 | 2882 | 2359.56 | 3118 | 2527.88 | 3544 | 2655.62 | 3818 | 962.73 | 1428 | 1789.51 | 2406 | 1034.26 | 1676 | 1075.22 | 1764 | 1126.52 | 1854 | 1178.18 | 1952 | 1209.08 | 2036 | 1260.2 | 2120 | 1326.2 | 2308 | 2092.03 | 2576 | 2133.27 | 2638 | 2184.31 | 2700 | 2235.71 | 2762 | 2305.25 | 2930 | 2383.67 | 2994 | 2316.99 | 3054 | 2521.85 | 3286 | 2686.65 | 3750 | 2817.85 | 3998 | 1062.75 | 1556 | 2090.79 | 2608 | 1270.66 | 2066 | 1301.46 | 2152 | 1361.2 | 2232 | 1418.08 | 2426 | 2317.58 | 2876 | 2420.02 | 2942 | 2521.86 | 3152 | 2567.2 | 3224 | 2501.95 | 3418 | 2706.53 | 3452 | 2910.49 | 3950 | 3002.45 | 4206 | 1167.03 | 1682 | 2326.99 | 2808 | 1367.6 | 2180 | 1397.88 | 2268 | 1469.18 | 2348 | 1515.56 | 2540 | 2511.17 | 3078 | 2614.47 | 3122 | 2715.75 | 3358 | 2762.17 | 3444 | 2696.36 | 3388 | 2902.4 | 3618 | 3104.6 | 4104 | 3196.96 | 4404 | 1310.52 | 1808 | 2593.02 | 3008 | 1421.25 | 1934 | 2799.22 | 3206 | 1719.65 | 2060 | 3348 | 3404 | 1814.6 | 2184 | 3522.85 | 3602 | 1912.86 | 2308 | 3707.94 | 3800 | 1975.33 | 2432 | 3820.93 | 3998 | 2078.2 | 2556 | 4011.95 | 4196 | 2158.72 | 2680 | 4159.91 | 4396
| 2100 | 253.51 | 208 | 627.47 | 334 | 378.67 | 494 | 353.9 | 372 | 809.88 | 615 | 470.92 | 685 | 514.2 | 754 | 430.77 | 523 | 949.45 | 819 | 540.21 | 840 | 583.87 | 924 | 637.11 | 1069 | 482 | 668 | 1031.65 | 1040 | 586.82 | 981 | 630.1 | 1075 | 683.74 | 1208 | 737.67 | 1281 | 560.29 | 804 | 1168.55 | 1426 | 657.74 | 1113 | 701.36 | 1214 | 754.97 | 1338 | 808.9 | 1424 | 840.99 | 1525 | 1333.42 | 1676 | 1377.36 | 1760 | 1431.01 | 1842 | 1484.31 | 1926 | 1569.04 | 2232 | 1783.51 | 2531 | 648.34 | 951 | 1321.99 | 1655 | 737.03 | 1243 | 780.56 | 1348 | 834.28 | 1462 | 888.17 | 1556 | 920.53 | 1653 | 1492.91 | 1877 | 1536.82 | 1961 | 1590.12 | 2048 | 1643.77 | 2129 | 1728.28 | 2444 | 1942.84 | 2726 | 737.57 | 1090 | 1429.32 | 1877 | 818.26 | 1371 | 861.92 | 1476 | 915.55 | 1583 | 969.46 | 1684 | 1001.55 | 1775 | 1076.37 | 1882 | 1655.31 | 2079 | 1698.32 | 2163 | 1752.21 | 2245 | 1805.8 | 2329 | 1913.05 | 2491 | 1890.3 | 2646 | 2104.77 | 2915 | 2318.87 | 3345 | 830.74 | 1229 | 1504.49 | 2096 | 902.86 | 1499 | 946.14 | 1602 | 999.8 | 1703 | 1053.41 | 1808 | 1069.45 | 1896 | 1160.61 | 1995 | 1823.48 | 2283 | 1867.41 | 2363 | 1921 | 2442 | 1948.47 | 2522 | 2081.59 | 2617 | 2059.07 | 2839 | 2243.07 | 3095 | 2487.66 | 3511 | 922.5 | 1365 | 1692.33 | 2312 | 986.25 | 1630 | 1029.85 | 1728 | 1083.48 | 1825 | 1137.73 | 1930 | 1170.13 | 2016 | 1225.47 | 2111 | 1292.85 | 2297 | 1991.23 | 2491 | 2034.32 | 2564 | 2088.44 | 2638 | 2142.41 | 2711 | 2218.22 | 2850 | 2297.47 | 2999 | 2225.63 | 3026 | 2440.67 | 3274 | 2617.41 | 3721 | 2751.53 | 4009 | 996.86 | 1499 | 1848.13 | 2526 | 1070.97 | 1760 | 1113.98 | 1852 | 1167.85 | 1947 | 1222.09 | 2050 | 1254.53 | 2138 | 1308.21 | 2226 | 1377.51 | 2423 | 2160.35 | 2705 | 2203.65 | 2770 | 2257.24 | 2835 | 2311.21 | 2900 | 2384.23 | 3077 | 2466.57 | 3144 | 2394.54 | 3207 | 2609.64 | 3450 | 2782.68 | 3938 | 2920.44 | 4198 | 1101.1 | 1634 | 2159.64 | 2738 | 1318.46 | 2169 | 1350.8 | 2260 | 1413.53 | 2344 | 1473.26 | 2547 | 2395.75 | 3020 | 2503.31 | 3089 | 2610.24 | 3310 | 2657.85 | 3385 | 2587.29 | 3589 | 2802.1 | 3625 | 3016.25 | 4148 | 3112.81 | 4416 | 1208.97 | 1766 | 2404.65 | 2948 | 1418.75 | 2289 | 1450.54 | 2381 | 1525.41 | 2465 | 1574.11 | 2667 | 2596 | 3232 | 2704.47 | 3278 | 2810.81 | 3526 | 2859.55 | 3616 | 2788.4 | 3557 | 3004.74 | 3799 | 3217.05 | 4309 | 3314.03 | 4624 | 1357.65 | 1898 | 2680.31 | 3158 | 1471.96 | 2031 | 2893.14 | 3366 | 1780.24 | 2163 | 3460.23 | 3574 | 1879.42 | 2293 | 3642.88 | 3782 | 1980.49 | 2423 | 3833.32 | 3990 | 2045.92 | 2554 | 3951.63 | 4198 | 2153.16 | 2684 | 4150.8 | 4406 | 2236.27 | 2814 | 4303.48 | 4616
| 2200 | 259.13 | 218 | 637.7 | 350 | 388.9 | 517 | 363.38 | 389 | 827.13 | 645 | 484.69 | 717 | 530.04 | 790 | 443.07 | 548 | 971.82 | 858 | 556.53 | 880 | 602.27 | 968 | 658.04 | 1120 | 495.72 | 700 | 1056.59 | 1089 | 604.44 | 1027 | 649.78 | 1126 | 705.97 | 1265 | 762.46 | 1342 | 577.02 | 843 | 1198.95 | 1494 | 678.05 | 1166 | 723.74 | 1272 | 779.91 | 1401 | 836.41 | 1492 | 870.02 | 1597 | 1368.94 | 1756 | 1414.96 | 1844 | 1471.17 | 1929 | 1527.01 | 2017 | 1613.83 | 2339 | 1838.51 | 2651 | 668.66 | 997 | 1358.91 | 1734 | 760.6 | 1302 | 806.21 | 1412 | 862.48 | 1531 | 918.94 | 1630 | 952.84 | 1731 | 1534.96 | 1967 | 1580.96 | 2055 | 1636.8 | 2145 | 1693.01 | 2231 | 1779.6 | 2561 | 2004.37 | 2856 | 761.45 | 1142 | 1470.99 | 1967 | 845.06 | 1437 | 890.8 | 1547 | 946.99 | 1659 | 1003.46 | 1764 | 1037.08 | 1859 | 1115.46 | 1971 | 1703.82 | 2178 | 1748.88 | 2266 | 1805.33 | 2352 | 1861.48 | 2440 | 1973.83 | 2609 | 1948.06 | 2772 | 2172.74 | 3054 | 2397.03 | 3505 | 858.28 | 1287 | 1549.11 | 2196 | 933.01 | 1571 | 978.35 | 1679 | 1034.56 | 1784 | 1090.73 | 1894 | 1107.53 | 1987 | 1203.04 | 2090 | 1878.64 | 2391 | 1924.66 | 2475 | 1980.81 | 2559 | 2009.58 | 2642 | 2149.04 | 2741 | 2123.49 | 2974 | 2316.26 | 3243 | 2572.49 | 3678 | 953.6 | 1430 | 1744.96 | 2422 | 1019.62 | 1707 | 1065.29 | 1811 | 1121.48 | 1912 | 1178.3 | 2022 | 1212.25 | 2112 | 1270.22 | 2211 | 1340.82 | 2407 | 2052.86 | 2609 | 2098.01 | 2686 | 2154.7 | 2763 | 2211.24 | 2840 | 2290.66 | 2985 | 2373.69 | 3142 | 2296.5 | 3170 | 2521.78 | 3430 | 2706.93 | 3898 | 2847.44 | 4200 | 1030.99 | 1571 | 1906.74 | 2647 | 1107.68 | 1844 | 1152.74 | 1940 | 1209.17 | 2039 | 1266 | 2147 | 1299.99 | 2240 | 1356.22 | 2332 | 1428.82 | 2539 | 2228.66 | 2834 | 2274.03 | 2902 | 2330.17 | 2970 | 2386.71 | 3038 | 2463.2 | 3223 | 2549.47 | 3293 | 2472.08 | 3359 | 2697.43 | 3615 | 2878.71 | 4125 | 3023.03 | 4398 | 1139.46 | 1712 | 2228.5 | 2869 | 1366.27 | 2273 | 1400.15 | 2367 | 1465.86 | 2455 | 1528.43 | 2669 | 2473.91 | 3164 | 2586.6 | 3236 | 2698.62 | 3467 | 2748.49 | 3546 | 2672.62 | 3760 | 2897.66 | 3797 | 3122.02 | 4345 | 3223.17 | 4627 | 1250.91 | 1850 | 2482.31 | 3089 | 1469.9 | 2398 | 1503.21 | 2495 | 1581.64 | 2583 | 1632.66 | 2794 | 2680.83 | 3386 | 2794.46 | 3434 | 2905.87 | 3694 | 2956.93 | 3788 | 2880.44 | 3727 | 3107.09 | 3980 | 3329.51 | 4514 | 3431.1 | 4844 | 1404.77 | 1989 | 2767.59 | 3309 | 1522.67 | 2127 | 2987.06 | 3527 | 1840.83 | 2266 | 3572.45 | 3744 | 1944.25 | 2402 | 3762.91 | 3962 | 2048.11 | 2539 | 3958.7 | 4180 | 2116.5 | 2675 | 4082.33 | 4398 | 2228.13 | 2812 | 4289.65 | 4616 | 2313.82 | 2948 | 4447.05 | 4836
| 2300 | 264.75 | 228 | 647.92 | 366 | 399.12 | 541 | 372.87 | 407 | 844.38 | 674 | 498.47 | 750 | 545.87 | 826 | 455.37 | 573 | 994.2 | 897 | 572.84 | 920 | 620.66 | 1012 | 678.96 | 1171 | 509.45 | 731 | 1081.54 | 1139 | 622.05 | 1074 | 669.45 | 1178 | 728.19 | 1323 | 787.26 | 1403 | 593.74 | 881 | 1229.34 | 1562 | 698.36 | 1219 | 746.13 | 1329 | 804.85 | 1465 | 863.91 | 1559 | 899.06 | 1670 | 1404.45 | 1835 | 1452.57 | 1927 | 1511.33 | 2017 | 1569.7 | 2109 | 1658.61 | 2445 | 1893.51 | 2772 | 688.99 | 1042 | 1395.84 | 1812 | 784.17 | 1362 | 831.85 | 1477 | 890.69 | 1601 | 949.7 | 1704 | 985.15 | 1810 | 1577.01 | 2056 | 1625.1 | 2148 | 1683.47 | 2243 | 1742.24 | 2332 | 1830.92 | 2677 | 2065.91 | 2985 | 785.33 | 1194 | 1512.65 | 2056 | 871.86 | 1502 | 919.68 | 1617 | 978.42 | 1734 | 1037.46 | 1845 | 1072.6 | 1944 | 1154.55 | 2061 | 1752.34 | 2277 | 1799.44 | 2369 | 1858.46 | 2459 | 1917.15 | 2551 | 2034.62 | 2728 | 2005.81 | 2898 | 2240.71 | 3192 | 2475.2 | 3664 | 885.83 | 1346 | 1593.73 | 2295 | 963.16 | 1642 | 1010.56 | 1755 | 1069.33 | 1865 | 1128.04 | 1980 | 1145.62 | 2077 | 1245.46 | 2185 | 1933.8 | 2500 | 1981.92 | 2588 | 2040.61 | 2675 | 2070.7 | 2762 | 2216.49 | 2866 | 2187.91 | 3110 | 2389.44 | 3390 | 2657.32 | 3846 | 984.7 | 1495 | 1797.6 | 2532 | 1052.98 | 1785 | 1100.73 | 1893 | 1159.47 | 1999 | 1218.88 | 2114 | 1254.37 | 2208 | 1314.98 | 2312 | 1388.78 | 2516 | 2114.5 | 2728 | 2161.7 | 2808 | 2220.97 | 2889 | 2280.08 | 2969 | 2363.11 | 3121 | 2449.91 | 3284 | 2367.37 | 3314 | 2602.89 | 3586 | 2796.46 | 4076 | 2943.36 | 4391 | 1065.13 | 1642 | 1965.36 | 2767 | 1144.4 | 1927 | 1191.5 | 2029 | 1250.5 | 2132 | 1309.9 | 2245 | 1345.44 | 2341 | 1404.23 | 2438 | 1480.13 | 2654 | 2296.98 | 2962 | 2344.4 | 3034 | 2403.1 | 3105 | 2462.21 | 3176 | 2542.18 | 3370 | 2632.36 | 3443 | 2549.63 | 3512 | 2785.21 | 3779 | 2974.73 | 4313 | 3125.61 | 4598 | 1177.81 | 1789 | 2297.35 | 2999 | 1414.07 | 2376 | 1449.49 | 2475 | 1518.19 | 2567 | 1583.61 | 2790 | 2552.08 | 3307 | 2669.88 | 3383 | 2787 | 3625 | 2839.14 | 3708 | 2757.96 | 3931 | 2993.23 | 3970 | 3227.78 | 4543 | 3333.53 | 4837 | 1292.85 | 1934 | 2559.98 | 3229 | 1521.05 | 2507 | 1555.87 | 2608 | 1637.87 | 2700 | 1691.2 | 2921 | 2765.66 | 3540 | 2884.46 | 3590 | 3000.93 | 3862 | 3054.31 | 3961 | 2972.49 | 3896 | 3209.43 | 4161 | 3441.96 | 4720 | 3548.18 | 5065 | 1451.9 | 2079 | 2854.88 | 3459 | 1573.38 | 2224 | 3080.97 | 3687 | 1901.41 | 2369 | 3684.68 | 3915 | 2009.07 | 2512 | 3882.94 | 4142 | 2115.74 | 2654 | 4084.09 | 4370 | 2187.09 | 2797 | 4213.03 | 4598 | 2303.09 | 2939 | 4428.51 | 4825 | 2391.37 | 3082 | 4590.61 | 5055
| 2400 | 270.37 | 238 | 658.15 | 382 | 409.35 | 564 | 382.35 | 425 | 861.63 | 703 | 512.25 | 782 | 561.71 | 862 | 467.67 | 598 | 1016.57 | 936 | 589.16 | 960 | 639.05 | 1056 | 699.89 | 1222 | 523.17 | 763 | 1106.48 | 1188 | 639.66 | 1121 | 689.13 | 1229 | 750.42 | 1380 | 812.05 | 1464 | 610.46 | 919 | 1259.73 | 1630 | 718.67 | 1272 | 768.52 | 1387 | 829.79 | 1529 | 891.42 | 1627 | 928.09 | 1742 | 1439.96 | 1915 | 1490.17 | 2011 | 1551.49 | 2105 | 1612.4 | 2201 | 1703.4 | 2551 | 1948.51 | 2892 | 709.31 | 1087 | 1432.76 | 1891 | 807.74 | 1421 | 857.5 | 1541 | 918.89 | 1670 | 980.47 | 1778 | 1017.46 | 1889 | 1619.06 | 2146 | 1669.24 | 2242 | 1730.15 | 2340 | 1791.47 | 2434 | 1882.24 | 2794 | 2127.45 | 3115 | 809.21 | 1246 | 1554.32 | 2146 | 898.66 | 1567 | 948.56 | 1687 | 1009.85 | 1810 | 1071.46 | 1925 | 1108.13 | 2028 | 1193.64 | 2150 | 1800.85 | 2376 | 1850 | 2472 | 1911.58 | 2566 | 1972.83 | 2662 | 2095.4 | 2846 | 2063.57 | 3024 | 2308.68 | 3331 | 2553.36 | 3823 | 913.37 | 1404 | 1638.35 | 2395 | 993.31 | 1714 | 1042.77 | 1831 | 1104.09 | 1946 | 1165.36 | 2066 | 1183.7 | 2167 | 1287.88 | 2280 | 1988.96 | 2609 | 2039.17 | 2700 | 2100.42 | 2791 | 2131.81 | 2882 | 2283.94 | 2990 | 2252.33 | 3245 | 2462.62 | 3538 | 2742.15 | 4013 | 1015.8 | 1560 | 1850.23 | 2642 | 1086.35 | 1862 | 1136.17 | 1975 | 1197.47 | 2086 | 1259.46 | 2206 | 1296.49 | 2304 | 1359.73 | 2412 | 1436.75 | 2626 | 2176.14 | 2846 | 2225.39 | 2930 | 2287.23 | 3014 | 2348.91 | 3098 | 2435.55 | 3257 | 2526.13 | 3427 | 2438.24 | 3458 | 2684 | 3742 | 2885.98 | 4253 | 3039.27 | 4582 | 1099.26 | 1714 | 2023.98 | 2887 | 1181.11 | 2011 | 1230.26 | 2117 | 1291.82 | 2225 | 1353.81 | 2342 | 1390.89 | 2443 | 1452.24 | 2544 | 1531.44 | 2770 | 2365.29 | 3091 | 2414.78 | 3166 | 2476.03 | 3240 | 2537.71 | 3314 | 2621.16 | 3516 | 2715.26 | 3593 | 2627.17 | 3665 | 2873 | 3943 | 3070.76 | 4500 | 3228.2 | 4798 | 1216.17 | 1867 | 2366.2 | 3130 | 1461.88 | 2479 | 1498.84 | 2582 | 1570.52 | 2678 | 1638.78 | 2911 | 2630.24 | 3451 | 2753.17 | 3530 | 2875.38 | 3782 | 2929.79 | 3869 | 2843.29 | 4102 | 3088.79 | 4142 | 3333.54 | 4740 | 3443.89 | 5047 | 1334.79 | 2018 | 2637.64 | 3370 | 1572.2 | 2616 | 1608.54 | 2722 | 1694.1 | 2818 | 1749.75 | 3048 | 2850.49 | 3694 | 2974.45 | 3746 | 3095.99 | 4030 | 3151.69 | 4133 | 3064.53 | 4066 | 3311.78 | 4342 | 3554.42 | 4925 | 3665.25 | 5285 | 1499.03 | 2170 | 2942.16 | 3610 | 1624.09 | 2321 | 3174.89 | 3847 | 1962 | 2472 | 3796.9 | 4085 | 2073.89 | 2621 | 4002.97 | 4322 | 2183.36 | 2770 | 4209.47 | 4560 | 2257.67 | 2918 | 4343.73 | 4798 | 2378.06 | 3067 | 4567.36 | 5035 | 2468.92 | 3216 | 4734.18 | 5275
| 2500 | 275.99 | 248 | 668.38 | 398 | 419.58 | 588 | 391.84 | 443 | 878.89 | 733 | 526.03 | 815 | 577.55 | 898 | 479.97 | 623 | 1038.94 | 975 | 605.47 | 1000 | 657.45 | 1100 | 720.82 | 1273 | 536.9 | 795 | 1131.43 | 1238 | 657.28 | 1168 | 708.8 | 1280 | 772.65 | 1438 | 836.85 | 1525 | 627.19 | 958 | 1290.13 | 1698 | 738.98 | 1325 | 790.91 | 1445 | 854.73 | 1593 | 918.93 | 1695 | 957.13 | 1815 | 1475.48 | 1995 | 1527.78 | 2095 | 1591.65 | 2193 | 1655.1 | 2293 | 1748.19 | 2658 | 2003.52 | 3013 | 729.64 | 1133 | 1469.69 | 1970 | 831.32 | 1480 | 883.14 | 1605 | 947.09 | 1740 | 1011.24 | 1853 | 1049.77 | 1968 | 1661.11 | 2235 | 1713.38 | 2335 | 1776.83 | 2438 | 1840.71 | 2535 | 1933.56 | 2910 | 2188.99 | 3245 | 833.09 | 1298 | 1595.99 | 2235 | 925.46 | 1633 | 977.44 | 1758 | 1041.29 | 1885 | 1105.46 | 2005 | 1143.66 | 2113 | 1232.74 | 2240 | 1849.36 | 2475 | 1900.56 | 2575 | 1964.71 | 2673 | 2028.51 | 2773 | 2156.19 | 2965 | 2121.33 | 3150 | 2376.66 | 3470 | 2631.53 | 3983 | 940.92 | 1463 | 1682.97 | 2495 | 1023.46 | 1785 | 1074.98 | 1908 | 1138.86 | 2028 | 1202.68 | 2153 | 1221.78 | 2258 | 1330.31 | 2375 | 2044.12 | 2718 | 2096.42 | 2813 | 2160.22 | 2908 | 2192.92 | 3003 | 2351.4 | 3115 | 2316.76 | 3380 | 2535.81 | 3685 | 2826.98 | 4180 | 1046.9 | 1625 | 1902.86 | 2753 | 1119.71 | 1940 | 1171.61 | 2058 | 1235.46 | 2173 | 1300.04 | 2298 | 1338.61 | 2400 | 1404.49 | 2513 | 1484.71 | 2735 | 2237.78 | 2965 | 2289.08 | 3053 | 2353.5 | 3140 | 2417.75 | 3228 | 2508 | 3393 | 2602.35 | 3570 | 2509.11 | 3603 | 2765.11 | 3898 | 2975.51 | 4430 | 3135.18 | 4773 | 1133.39 | 1785 | 2082.6 | 3008 | 1217.82 | 2095 | 1269.02 | 2205 | 1333.15 | 2318 | 1397.72 | 2440 | 1436.35 | 2545 | 1500.25 | 2650 | 1582.75 | 2885 | 2433.61 | 3220 | 2485.16 | 3298 | 2548.96 | 3375 | 2613.21 | 3453 | 2700.14 | 3663 | 2798.16 | 3743 | 2704.72 | 3818 | 2960.79 | 4108 | 3166.79 | 4688 | 3330.79 | 4998 | 1254.52 | 1945 | 2435.06 | 3260 | 1509.68 | 2583 | 1548.18 | 2690 | 1622.86 | 2790 | 1693.96 | 3033 | 2708.41 | 3595 | 2836.46 | 3678 | 2963.76 | 3940 | 3020.44 | 4030 | 2928.63 | 4273 | 3184.36 | 4315 | 3439.31 | 4938 | 3554.26 | 5258 | 1376.73 | 2103 | 2715.3 | 3510 | 1623.35 | 2725 | 1661.2 | 2835 | 1750.33 | 2935 | 1808.3 | 3175 | 2935.32 | 3848 | 3064.45 | 3903 | 3191.05 | 4198 | 3249.07 | 4305 | 3156.57 | 4235 | 3414.12 | 4523 | 3666.87 | 5130 | 3782.32 | 5505 | 1546.16 | 2260 | 3029.45 | 3760 | 1674.8 | 2418 | 3268.81 | 4008 | 2022.59 | 2575 | 3909.13 | 4255 | 2138.72 | 2730 | 4123 | 4503 | 2250.99 | 2885 | 4334.85 | 4750 | 2328.26 | 3040 | 4474.44 | 4998 | 2453.02 | 3195 | 4706.21 | 5245 | 2546.47 | 3350 | 4877.75 | 5495
| 2600 | 281.6 | 257 | 678.61 | 413 | 429.81 | 611 | 401.32 | 460 | 896.14 | 762 | 539.8 | 848 | 593.39 | 933 | 492.26 | 647 | 1061.31 | 1014 | 621.78 | 1040 | 675.84 | 1144 | 741.75 | 1323 | 550.63 | 827 | 1156.38 | 1287 | 674.89 | 1214 | 728.47 | 1331 | 794.88 | 1495 | 861.65 | 1586 | 643.91 | 996 | 1320.52 | 1765 | 759.29 | 1378 | 813.29 | 1503 | 879.67 | 1656 | 946.44 | 1763 | 986.17 | 1888 | 1510.99 | 2075 | 1565.38 | 2179 | 1631.81 | 2280 | 1697.8 | 2384 | 1792.98 | 2764 | 2058.52 | 3133 | 749.96 | 1178 | 1506.61 | 2049 | 854.89 | 1539 | 908.78 | 1669 | 975.29 | 1810 | 1042.01 | 1927 | 1082.07 | 2046 | 1703.15 | 2324 | 1757.52 | 2428 | 1823.51 | 2535 | 1889.94 | 2636 | 1984.88 | 3026 | 2250.52 | 3375 | 856.97 | 1349 | 1637.66 | 2324 | 952.26 | 1698 | 1006.31 | 1828 | 1072.72 | 1960 | 1139.46 | 2085 | 1179.19 | 2197 | 1271.83 | 2330 | 1897.87 | 2574 | 1951.12 | 2678 | 2017.84 | 2779 | 2084.19 | 2883 | 2216.97 | 3084 | 2179.09 | 3276 | 2444.63 | 3609 | 2709.7 | 4142 | 968.47 | 1521 | 1727.58 | 2595 | 1053.6 | 1856 | 1107.19 | 1984 | 1173.62 | 2109 | 1240 | 2239 | 1259.86 | 2348 | 1372.73 | 2470 | 2099.28 | 2826 | 2153.67 | 2925 | 2220.02 | 3024 | 2254.03 | 3123 | 2418.85 | 3240 | 2381.18 | 3515 | 2608.99 | 3832 | 2911.81 | 4347 | 1077.99 | 1690 | 1955.49 | 2863 | 1153.07 | 2018 | 1207.05 | 2140 | 1273.45 | 2259 | 1340.61 | 2389 | 1380.73 | 2496 | 1449.24 | 2613 | 1532.67 | 2844 | 2299.41 | 3084 | 2352.76 | 3175 | 2419.77 | 3266 | 2486.59 | 3357 | 2580.45 | 3528 | 2678.57 | 3713 | 2579.97 | 3747 | 2846.21 | 4053 | 3065.03 | 4607 | 3231.09 | 4963 | 1167.52 | 1856 | 2141.21 | 3128 | 1254.53 | 2179 | 1307.78 | 2293 | 1374.47 | 2410 | 1441.63 | 2538 | 1481.8 | 2647 | 1548.25 | 2756 | 1634.05 | 3000 | 2501.93 | 3349 | 2555.54 | 3429 | 2621.89 | 3510 | 2688.71 | 3591 | 2779.11 | 3809 | 2881.06 | 3892 | 2782.26 | 3970 | 3048.58 | 4272 | 3262.82 | 4875 | 3433.38 | 5197 | 1292.87 | 2023 | 2503.91 | 3390 | 1557.48 | 2686 | 1597.52 | 2798 | 1675.19 | 2902 | 1749.13 | 3154 | 2786.58 | 3739 | 2919.75 | 3825 | 3052.14 | 4098 | 3111.08 | 4191 | 3013.97 | 4443 | 3279.92 | 4488 | 3545.07 | 5135 | 3664.62 | 5468 | 1418.66 | 2187 | 2792.96 | 3650 | 1674.5 | 2834 | 1713.86 | 2948 | 1806.55 | 3052 | 1866.85 | 3302 | 3020.15 | 4001 | 3154.44 | 4059 | 3286.1 | 4365 | 3346.45 | 4477 | 3248.61 | 4404 | 3516.46 | 4703 | 3779.32 | 5335 | 3899.39 | 5725 | 1593.28 | 2350 | 3116.74 | 3910 | 1725.5 | 2514 | 3362.73 | 4168 | 2083.18 | 2678 | 4021.35 | 4425 | 2203.54 | 2839 | 4243.03 | 4683 | 2318.61 | 3000 | 4460.23 | 4940 | 2398.84 | 3162 | 4605.14 | 5197 | 2527.98 | 3323 | 4845.06 | 5455 | 2624.02 | 3484 | 5021.32 | 5715
| 2700 | 287.22 | 267 | 688.84 | 429 | 440.04 | 635 | 410.81 | 478 | 913.39 | 791 | 553.58 | 880 | 609.23 | 969 | 504.56 | 672 | 1083.68 | 1053 | 638.1 | 1080 | 694.23 | 1188 | 762.68 | 1374 | 564.35 | 859 | 1181.32 | 1337 | 692.5 | 1261 | 748.15 | 1382 | 817.11 | 1553 | 886.44 | 1647 | 660.63 | 1034 | 1350.91 | 1833 | 779.6 | 1431 | 835.68 | 1561 | 904.61 | 1720 | 973.95 | 1831 | 1015.2 | 1960 | 1546.5 | 2155 | 1602.99 | 2263 | 1671.97 | 2368 | 1740.5 | 2476 | 1837.77 | 2870 | 2113.52 | 3254 | 770.29 | 1223 | 1543.54 | 2128 | 878.46 | 1598 | 934.43 | 1733 | 1003.49 | 1879 | 1072.78 | 2001 | 1114.38 | 2125 | 1745.2 | 2414 | 1801.66 | 2522 | 1870.19 | 2633 | 1939.17 | 2738 | 2036.2 | 3143 | 2312.06 | 3505 | 880.85 | 1401 | 1679.33 | 2414 | 979.06 | 1763 | 1035.19 | 1898 | 1104.15 | 2036 | 1173.46 | 2165 | 1214.72 | 2282 | 1310.92 | 2419 | 1946.38 | 2673 | 2001.68 | 2781 | 2070.96 | 2886 | 2139.87 | 2994 | 2277.76 | 3202 | 2236.85 | 3402 | 2512.6 | 3748 | 2787.86 | 4301 | 996.01 | 1580 | 1772.2 | 2695 | 1083.75 | 1928 | 1139.4 | 2060 | 1208.39 | 2190 | 1277.32 | 2325 | 1297.94 | 2438 | 1415.15 | 2565 | 2154.44 | 2935 | 2210.92 | 3038 | 2279.83 | 3140 | 2315.14 | 3243 | 2486.3 | 3364 | 2445.6 | 3650 | 2682.17 | 3980 | 2996.64 | 4514 | 1109.09 | 1755 | 2008.12 | 2973 | 1186.44 | 2095 | 1242.49 | 2222 | 1311.45 | 2346 | 1381.19 | 2481 | 1422.85 | 2592 | 1494 | 2714 | 1580.64 | 2954 | 2361.05 | 3202 | 2416.45 | 3297 | 2486.03 | 3391 | 2555.42 | 3486 | 2652.89 | 3664 | 2754.79 | 3856 | 2650.84 | 3891 | 2927.32 | 4209 | 3154.56 | 4784 | 3327 | 5154 | 1201.65 | 1928 | 2199.83 | 3248 | 1291.24 | 2263 | 1346.54 | 2381 | 1415.8 | 2503 | 1485.54 | 2635 | 1527.25 | 2749 | 1596.26 | 2862 | 1685.36 | 3116 | 2570.24 | 3478 | 2625.92 | 3561 | 2694.82 | 3645 | 2764.21 | 3729 | 2858.09 | 3956 | 2963.96 | 4042 | 2859.81 | 4123 | 3136.37 | 4436 | 3358.85 | 5063 | 3535.97 | 5397 | 1331.23 | 2101 | 2572.76 | 3521 | 1605.29 | 2789 | 1646.87 | 2905 | 1727.52 | 3013 | 1804.31 | 3275 | 2864.74 | 3883 | 3003.04 | 3972 | 3140.52 | 4255 | 3201.73 | 4352 | 3099.3 | 4614 | 3375.49 | 4660 | 3650.83 | 5333 | 3774.98 | 5678 | 1460.6 | 2271 | 2870.62 | 3791 | 1725.65 | 2943 | 1766.53 | 3062 | 1862.78 | 3170 | 1925.4 | 3429 | 3104.98 | 4155 | 3244.44 | 4215 | 3381.16 | 4533 | 3443.83 | 4649 | 3340.65 | 4574 | 3618.81 | 4884 | 3891.78 | 5540 | 4016.46 | 5945 | 1640.41 | 2441 | 3204.02 | 4061 | 1776.21 | 2611 | 3456.65 | 4328 | 2143.77 | 2781 | 4133.58 | 4595 | 2268.36 | 2948 | 4363.06 | 4863 | 2386.24 | 3116 | 4585.61 | 5130 | 2469.43 | 3283 | 4735.84 | 5397 | 2602.95 | 3451 | 4983.91 | 5665 | 2701.57 | 3618 | 5164.89 | 5935
| 2800 | 292.84 | 277 | 699.06 | 445 | 450.26 | 658 | 420.29 | 496 | 930.64 | 820 | 567.36 | 913 | 625.06 | 1005 | 516.86 | 697 | 1106.06 | 1092 | 654.41 | 1120 | 712.62 | 1232 | 783.6 | 1425 | 578.08 | 890 | 1206.27 | 1386 | 710.11 | 1308 | 767.82 | 1434 | 839.33 | 1610 | 911.24 | 1708 | 677.35 | 1072 | 1381.3 | 1901 | 799.91 | 1484 | 858.07 | 1618 | 929.55 | 1784 | 1001.45 | 1898 | 1044.24 | 2033 | 1582.01 | 2234 | 1640.59 | 2346 | 1712.13 | 2456 | 1783.19 | 2568 | 1882.55 | 2976 | 2168.52 | 3374 | 790.61 | 1268 | 1580.46 | 2206 | 902.03 | 1658 | 960.07 | 1798 | 1031.7 | 1949 | 1103.54 | 2075 | 1146.69 | 2204 | 1787.25 | 2503 | 1845.8 | 2615 | 1916.86 | 2730 | 1988.4 | 2839 | 2087.52 | 3259 | 2373.6 | 3634 | 904.73 | 1453 | 1720.99 | 2503 | 1005.86 | 1828 | 1064.07 | 1968 | 1135.58 | 2111 | 1207.46 | 2246 | 1250.24 | 2366 | 1350.01 | 2509 | 1994.9 | 2772 | 2052.24 | 2884 | 2124.09 | 2993 | 2195.54 | 3105 | 2338.54 | 3321 | 2294.6 | 3528 | 2580.57 | 3886 | 2866.03 | 4460 | 1023.56 | 1638 | 1816.82 | 2794 | 1113.9 | 1999 | 1171.61 | 2136 | 1243.15 | 2271 | 1314.63 | 2411 | 1336.03 | 2528 | 1457.57 | 2660 | 2209.6 | 3044 | 2268.18 | 3150 | 2339.63 | 3256 | 2376.26 | 3363 | 2553.75 | 3489 | 2510.02 | 3786 | 2755.35 | 4127 | 3081.47 | 4682 | 1140.19 | 1820 | 2060.76 | 3083 | 1219.8 | 2173 | 1277.93 | 2304 | 1349.44 | 2433 | 1421.77 | 2573 | 1464.97 | 2688 | 1538.75 | 2814 | 1628.6 | 3063 | 2422.69 | 3321 | 2480.14 | 3419 | 2552.3 | 3517 | 2624.26 | 3615 | 2725.34 | 3800 | 2831.01 | 3998 | 2721.71 | 4035 | 3008.43 | 4365 | 3244.08 | 4962 | 3422.92 | 5345 | 1235.79 | 1999 | 2258.45 | 3368 | 1327.96 | 2346 | 1385.3 | 2470 | 1457.12 | 2596 | 1529.44 | 2733 | 1572.7 | 2850 | 1644.27 | 2968 | 1736.67 | 3231 | 2638.56 | 3606 | 2696.29 | 3693 | 2767.75 | 3780 | 2839.71 | 3867 | 2937.07 | 4102 | 3046.85 | 4192 | 2937.35 | 4276 | 3224.15 | 4600 | 3454.87 | 5250 | 3638.55 | 5597 | 1369.58 | 2178 | 2641.61 | 3651 | 1653.09 | 2892 | 1696.21 | 3013 | 1779.85 | 3125 | 1859.48 | 3396 | 2942.91 | 4026 | 3086.32 | 4119 | 3228.9 | 4413 | 3292.38 | 4514 | 3184.64 | 4785 | 3471.05 | 4833 | 3756.59 | 5530 | 3885.34 | 5888 | 1502.54 | 2355 | 2948.29 | 3931 | 1776.8 | 3052 | 1819.19 | 3175 | 1919.01 | 3287 | 1983.94 | 3556 | 3189.81 | 4309 | 3334.43 | 4371 | 3476.22 | 4701 | 3541.21 | 4822 | 3432.7 | 4743 | 3721.15 | 5065 | 4004.23 | 5746 | 4133.54 | 6166 | 1687.54 | 2531 | 3291.31 | 4211 | 1826.92 | 2708 | 3550.56 | 4488 | 2204.35 | 2884 | 4245.8 | 4766 | 2333.18 | 3058 | 4483.09 | 5043 | 2453.86 | 3231 | 4711 | 5320 | 2540.01 | 3405 | 4866.54 | 5597 | 2677.91 | 3578 | 5122.77 | 5874 | 2779.12 | 3752 | 5308.45 | 6154
| 2900 | 298.46 | 287 | 709.29 | 461 | 460.49 | 682 | 429.78 | 513 | 947.89 | 850 | 581.13 | 945 | 640.9 | 1041 | 529.16 | 722 | 1128.43 | 1131 | 670.73 | 1160 | 731.02 | 1276 | 804.53 | 1476 | 591.8 | 922 | 1231.21 | 1436 | 727.73 | 1354 | 787.5 | 1485 | 861.56 | 1668 | 936.03 | 1769 | 694.08 | 1111 | 1411.7 | 1969 | 820.22 | 1537 | 880.45 | 1676 | 954.49 | 1847 | 1028.96 | 1966 | 1073.27 | 2105 | 1617.53 | 2314 | 1678.2 | 2430 | 1752.29 | 2543 | 1825.89 | 2659 | 1927.34 | 3083 | 2223.52 | 3495 | 810.94 | 1314 | 1617.39 | 2285 | 925.6 | 1717 | 985.72 | 1862 | 1059.9 | 2018 | 1134.31 | 2149 | 1179 | 2282 | 1829.3 | 2593 | 1889.94 | 2709 | 1963.54 | 2828 | 2037.64 | 2941 | 2138.84 | 3376 | 2435.13 | 3764 | 928.61 | 1505 | 1762.66 | 2593 | 1032.66 | 1894 | 1092.95 | 2039 | 1167.02 | 2187 | 1241.46 | 2326 | 1285.77 | 2451 | 1389.1 | 2598 | 2043.41 | 2871 | 2102.8 | 2987 | 2177.21 | 3100 | 2251.22 | 3216 | 2399.33 | 3439 | 2352.36 | 3654 | 2648.54 | 4025 | 2944.19 | 4620 | 1051.1 | 1697 | 1861.44 | 2894 | 1144.05 | 2071 | 1203.82 | 2213 | 1277.92 | 2352 | 1351.95 | 2497 | 1374.11 | 2619 | 1500 | 2755 | 2264.76 | 3152 | 2325.43 | 3263 | 2399.44 | 3373 | 2437.37 | 3483 | 2621.2 | 3613 | 2574.44 | 3921 | 2828.54 | 4275 | 3166.3 | 4849 | 1171.29 | 1885 | 2113.39 | 3193 | 1253.17 | 2250 | 1313.37 | 2387 | 1387.44 | 2520 | 1462.34 | 2665 | 1507.09 | 2784 | 1583.51 | 2915 | 1676.57 | 3173 | 2484.32 | 3439 | 2543.83 | 3541 | 2618.56 | 3642 | 2693.09 | 3744 | 2797.78 | 3935 | 2907.23 | 4141 | 2792.58 | 4179 | 3089.54 | 4521 | 3333.61 | 5139 | 3518.83 | 5536 | 1269.92 | 2071 | 2317.06 | 3489 | 1364.67 | 2430 | 1424.06 | 2558 | 1498.45 | 2688 | 1573.35 | 2830 | 1618.16 | 2952 | 1692.28 | 3074 | 1787.98 | 3347 | 2706.87 | 3735 | 2766.67 | 3825 | 2840.68 | 3915 | 2915.21 | 4005 | 3016.04 | 4249 | 3129.75 | 4341 | 3014.9 | 4428 | 3311.94 | 4765 | 3550.9 | 5438 | 3741.14 | 5797 | 1407.94 | 2256 | 2710.47 | 3782 | 1700.9 | 2996 | 1745.56 | 3120 | 1832.18 | 3236 | 1914.66 | 3518 | 3021.07 | 4170 | 3169.61 | 4266 | 3317.28 | 4570 | 3383.02 | 4675 | 3269.97 | 4956 | 3566.62 | 5005 | 3862.36 | 5728 | 3995.7 | 6099 | 1544.48 | 2439 | 3025.95 | 4072 | 1827.95 | 3161 | 1871.86 | 3289 | 1975.24 | 3405 | 2042.49 | 3683 | 3274.64 | 4463 | 3424.43 | 4527 | 3571.28 | 4869 | 3638.59 | 4994 | 3524.74 | 4913 | 3823.5 | 5246 | 4116.69 | 5951 | 4250.61 | 6386 | 1734.66 | 2622 | 3378.59 | 4362 | 1877.63 | 2804 | 3644.48 | 4649 | 2264.94 | 2987 | 4358.03 | 4936 | 2398.01 | 3167 | 4603.12 | 5223 | 2521.49 | 3347 | 4836.38 | 5510 | 2610.6 | 3526 | 4997.24 | 5797 | 2752.88 | 3706 | 5261.62 | 6084 | 2856.67 | 3886 | 5452.02 | 6374
| 3000 | 304.08 | 297 | 719.52 | 477 | 470.72 | 705 | 439.26 | 531 | 965.14 | 879 | 594.91 | 978 | 656.74 | 1077 | 541.46 | 747 | 1150.8 | 1170 | 687.04 | 1200 | 749.41 | 1320 | 825.46 | 1527 | 605.53 | 954 | 1256.16 | 1485 | 745.34 | 1401 | 807.17 | 1536 | 883.79 | 1725 | 960.83 | 1830 | 710.8 | 1149 | 1442.09 | 2037 | 840.53 | 1590 | 902.84 | 1734 | 979.43 | 1911 | 1056.47 | 2034 | 1102.31 | 2178 | 1653.04 | 2394 | 1715.8 | 2514 | 1792.45 | 2631 | 1868.59 | 2751 | 1972.13 | 3189 | 2278.52 | 3615 | 831.26 | 1359 | 1654.31 | 2364 | 949.17 | 1776 | 1011.36 | 1926 | 1088.1 | 2088 | 1165.08 | 2223 | 1211.31 | 2361 | 1871.35 | 2682 | 1934.08 | 2802 | 2010.22 | 2925 | 2086.87 | 3042 | 2190.16 | 3492 | 2496.67 | 3894 | 952.49 | 1557 | 1804.33 | 2682 | 1059.46 | 1959 | 1121.83 | 2109 | 1198.45 | 2262 | 1275.46 | 2406 | 1321.3 | 2535 | 1428.19 | 2688 | 2091.92 | 2970 | 2153.36 | 3090 | 2230.34 | 3207 | 2306.9 | 3327 | 2460.11 | 3558 | 2410.12 | 3780 | 2716.51 | 4164 | 3022.36 | 4779 | 1078.65 | 1755 | 1906.06 | 2994 | 1174.2 | 2142 | 1236.03 | 2289 | 1312.68 | 2433 | 1389.27 | 2583 | 1412.19 | 2709 | 1542.42 | 2850 | 2319.92 | 3261 | 2382.68 | 3375 | 2459.24 | 3489 | 2498.48 | 3603 | 2688.65 | 3738 | 2638.86 | 4056 | 2901.72 | 4422 | 3251.13 | 5016 | 1202.39 | 1950 | 2166.02 | 3303 | 1286.53 | 2328 | 1348.81 | 2469 | 1425.43 | 2607 | 1502.92 | 2757 | 1549.21 | 2880 | 1628.26 | 3015 | 1724.53 | 3282 | 2545.96 | 3558 | 2607.52 | 3663 | 2684.83 | 3768 | 2761.93 | 3873 | 2870.23 | 4071 | 2983.45 | 4284 | 2863.45 | 4323 | 3170.65 | 4677 | 3423.13 | 5316 | 3614.74 | 5727 | 1304.05 | 2142 | 2375.68 | 3609 | 1401.38 | 2514 | 1462.82 | 2646 | 1539.77 | 2781 | 1617.26 | 2928 | 1663.61 | 3054 | 1740.29 | 3180 | 1839.29 | 3462 | 2775.19 | 3864 | 2837.05 | 3957 | 2913.61 | 4050 | 2990.71 | 4143 | 3095.02 | 4395 | 3212.65 | 4491 | 3092.44 | 4581 | 3399.73 | 4929 | 3646.93 | 5625 | 3843.73 | 5997 | 1446.29 | 2334 | 2779.32 | 3912 | 1748.7 | 3099 | 1794.9 | 3228 | 1884.51 | 3348 | 1969.83 | 3639 | 3099.24 | 4314 | 3252.9 | 4413 | 3405.66 | 4728 | 3473.67 | 4836 | 3355.31 | 5127 | 3662.18 | 5178 | 3968.12 | 5925 | 4106.06 | 6309 | 1586.42 | 2523 | 3103.61 | 4212 | 1879.1 | 3270 | 1924.52 | 3402 | 2031.47 | 3522 | 2101.04 | 3810 | 3359.47 | 4617 | 3514.42 | 4683 | 3666.34 | 5037 | 3735.97 | 5166 | 3616.78 | 5082 | 3925.84 | 5427 | 4229.14 | 6156 | 4367.68 | 6606 | 1781.79 | 2712 | 3465.88 | 4512 | 1928.34 | 2901 | 3738.4 | 4809 | 2325.53 | 3090 | 4470.25 | 5106 | 2462.83 | 3276 | 4723.15 | 5403 | 2589.11 | 3462 | 4961.76 | 5700 | 2681.18 | 3648 | 5127.94 | 5997 | 2827.84 | 3834 | 5400.47 | 6294 | 2934.22 | 4020 | 5595.59 | 6594
| 3100 | 309.7 | 307 | 729.75 | 493 | 480.95 | 729 | 448.75 | 549 | 982.39 | 908 | 608.69 | 1011 | 672.58 | 1113 | 553.76 | 772 | 1173.17 | 1209 | 703.35 | 1240 | 767.8 | 1364 | 846.39 | 1578 | 619.26 | 986 | 1281.11 | 1535 | 762.95 | 1448 | 826.84 | 1587 | 906.02 | 1783 | 985.63 | 1891 | 727.52 | 1187 | 1472.48 | 2105 | 860.84 | 1643 | 925.23 | 1792 | 1004.37 | 1975 | 1083.98 | 2102 | 1131.35 | 2251 | 1688.55 | 2474 | 1753.41 | 2598 | 1832.61 | 2719 | 1911.29 | 2843 | 2016.92 | 3295 | 2333.52 | 3736 | 851.59 | 1404 | 1691.24 | 2443 | 972.74 | 1835 | 1037 | 1990 | 1116.3 | 2158 | 1195.85 | 2297 | 1243.62 | 2440 | 1913.4 | 2771 | 1978.22 | 2895 | 2056.9 | 3023 | 2136.1 | 3143 | 2241.48 | 3608 | 2558.21 | 4024 | 976.37 | 1609 | 1846 | 2771 | 1086.26 | 2024 | 1150.71 | 2179 | 1229.88 | 2337 | 1309.46 | 2486 | 1356.83 | 2620 | 1467.28 | 2778 | 2140.43 | 3069 | 2203.92 | 3193 | 2283.47 | 3314 | 2362.58 | 3438 | 2520.9 | 3677 | 2467.88 | 3906 | 2784.48 | 4303 | 3100.53 | 4938 | 1106.2 | 1814 | 1950.68 | 3094 | 1204.35 | 2213 | 1268.24 | 2365 | 1347.45 | 2514 | 1426.59 | 2669 | 1450.27 | 2799 | 1584.84 | 2945 | 2375.08 | 3370 | 2439.93 | 3488 | 2519.04 | 3605 | 2559.59 | 3723 | 2756.1 | 3863 | 2703.28 | 4191 | 2974.9 | 4569 | 3335.96 | 5183 | 1233.49 | 2015 | 2218.65 | 3413 | 1319.89 | 2406 | 1384.25 | 2551 | 1463.42 | 2694 | 1543.5 | 2849 | 1591.33 | 2976 | 1673.02 | 3116 | 1772.49 | 3391 | 2607.6 | 3677 | 2671.21 | 3785 | 2751.1 | 3894 | 2830.77 | 4002 | 2942.68 | 4207 | 3059.67 | 4427 | 2934.32 | 4467 | 3251.76 | 4833 | 3512.66 | 5493 | 3710.65 | 5918 | 1338.18 | 2213 | 2434.3 | 3729 | 1438.09 | 2598 | 1501.58 | 2734 | 1581.1 | 2874 | 1661.17 | 3026 | 1709.06 | 3156 | 1788.3 | 3286 | 1890.6 | 3577 | 2843.51 | 3993 | 2907.43 | 4089 | 2986.54 | 4185 | 3066.21 | 4281 | 3174 | 4542 | 3295.55 | 4641 | 3169.99 | 4734 | 3487.52 | 5093 | 3742.96 | 5813 | 3946.32 | 6197 | 1484.64 | 2412 | 2848.17 | 4042 | 1796.5 | 3202 | 1844.24 | 3336 | 1936.84 | 3460 | 2025.01 | 3760 | 3177.41 | 4458 | 3336.19 | 4560 | 3494.04 | 4886 | 3564.32 | 4997 | 3440.65 | 5298 | 3757.75 | 5351 | 4073.88 | 6123 | 4216.42 | 6519 | 1628.36 | 2607 | 3181.27 | 4352 | 1930.25 | 3379 | 1977.18 | 3515 | 2087.7 | 3639 | 2159.59 | 3937 | 3444.3 | 4771 | 3604.42 | 4839 | 3761.4 | 5205 | 3833.35 | 5338 | 3708.82 | 5251 | 4028.18 | 5608 | 4341.59 | 6361 | 4484.75 | 6826 | 1828.92 | 2802 | 3553.17 | 4662 | 1979.05 | 2998 | 3832.32 | 4969 | 2386.12 | 3193 | 4582.48 | 5276 | 2527.65 | 3385 | 4843.18 | 5583 | 2656.74 | 3577 | 5087.14 | 5890 | 2751.77 | 3770 | 5258.64 | 6197 | 2902.8 | 3962 | 5539.32 | 6504 | 3011.77 | 4154 | 5739.16 | 6814
| 3200 | 315.32 | 317 | 739.98 | 509 | 491.18 | 752 | 458.23 | 566 | 999.64 | 938 | 622.46 | 1043 | 688.42 | 1149 | 566.06 | 797 | 1195.54 | 1248 | 719.67 | 1280 | 786.2 | 1408 | 867.32 | 1629 | 632.98 | 1018 | 1306.05 | 1584 | 780.57 | 1494 | 846.52 | 1638 | 928.25 | 1840 | 1010.42 | 1952 | 744.25 | 1226 | 1502.88 | 2173 | 881.15 | 1696 | 947.61 | 1850 | 1029.31 | 2038 | 1111.49 | 2170 | 1160.38 | 2323 | 1724.07 | 2554 | 1791.01 | 2682 | 1872.77 | 2806 | 1953.99 | 2934 | 2061.71 | 3402 | 2388.52 | 3856 | 871.91 | 1450 | 1728.16 | 2522 | 996.31 | 1894 | 1062.65 | 2054 | 1144.5 | 2227 | 1226.62 | 2371 | 1275.93 | 2518 | 1955.45 | 2861 | 2022.36 | 2989 | 2103.58 | 3120 | 2185.34 | 3245 | 2292.8 | 3725 | 2619.74 | 4154 | 1000.25 | 1661 | 1887.67 | 2861 | 1113.06 | 2090 | 1179.59 | 2250 | 1261.32 | 2413 | 1343.46 | 2566 | 1392.36 | 2704 | 1506.37 | 2867 | 2188.94 | 3168 | 2254.48 | 3296 | 2336.59 | 3421 | 2418.26 | 3549 | 2581.68 | 3795 | 2525.64 | 4032 | 2852.45 | 4442 | 3178.69 | 5098 | 1133.74 | 1872 | 1995.3 | 3194 | 1234.5 | 2285 | 1300.45 | 2442 | 1382.21 | 2595 | 1463.91 | 2755 | 1488.35 | 2890 | 1627.27 | 3040 | 2430.24 | 3478 | 2497.18 | 3600 | 2578.85 | 3722 | 2620.7 | 3843 | 2823.55 | 3987 | 2767.7 | 4326 | 3048.09 | 4717 | 3420.79 | 5350 | 1264.59 | 2080 | 2271.28 | 3523 | 1353.26 | 2483 | 1419.69 | 2634 | 1501.42 | 2781 | 1584.07 | 2941 | 1633.45 | 3072 | 1717.77 | 3216 | 1820.46 | 3501 | 2669.23 | 3795 | 2734.9 | 3907 | 2817.36 | 4019 | 2899.6 | 4131 | 3015.12 | 4342 | 3135.89 | 4570 | 3005.19 | 4611 | 3332.87 | 4989 | 3602.18 | 5670 | 3806.56 | 6109 | 1372.31 | 2285 | 2492.91 | 3850 | 1474.8 | 2682 | 1540.34 | 2822 | 1622.42 | 2966 | 1705.08 | 3123 | 1754.52 | 3258 | 1836.31 | 3392 | 1941.91 | 3693 | 2911.82 | 4122 | 2977.81 | 4221 | 3059.47 | 4320 | 3141.71 | 4419 | 3252.97 | 4688 | 3378.45 | 4790 | 3247.53 | 4886 | 3575.31 | 5258 | 3838.99 | 6000 | 4048.91 | 6397 | 1523 | 2490 | 2917.03 | 4173 | 1844.31 | 3306 | 1893.59 | 3443 | 1989.17 | 3571 | 2080.18 | 3882 | 3255.57 | 4602 | 3419.48 | 4707 | 3582.42 | 5043 | 3654.96 | 5158 | 3525.98 | 5469 | 3853.31 | 5523 | 4179.65 | 6320 | 4326.78 | 6730 | 1670.3 | 2691 | 3258.93 | 4493 | 1981.4 | 3488 | 2029.85 | 3629 | 2143.93 | 3757 | 2218.14 | 4064 | 3529.13 | 4925 | 3694.41 | 4995 | 3856.46 | 5373 | 3930.73 | 5510 | 3800.86 | 5421 | 4130.53 | 5789 | 4454.05 | 6566 | 4601.82 | 7046 | 1876.04 | 2893 | 3640.45 | 4813 | 2029.76 | 3094 | 3926.24 | 5130 | 2446.71 | 3296 | 4694.7 | 5446 | 2592.48 | 3494 | 4963.21 | 5763 | 2724.36 | 3693 | 5212.52 | 6080 | 2822.35 | 3891 | 5389.34 | 6397 | 2977.77 | 4090 | 5678.17 | 6714 | 3089.32 | 4288 | 5882.73 | 7034
| 3300 | 320.94 | 327 | 750.2 | 525 | 501.4 | 776 | 467.72 | 584 | 1016.89 | 967 | 636.24 | 1076 | 704.25 | 1185 | 578.36 | 822 | 1217.92 | 1287 | 735.98 | 1320 | 804.59 | 1452 | 888.24 | 1680 | 646.71 | 1049 | 1331 | 1634 | 798.18 | 1541 | 866.19 | 1690 | 950.47 | 1898 | 1035.22 | 2013 | 760.97 | 1264 | 1533.27 | 2241 | 901.46 | 1749 | 970 | 1907 | 1054.25 | 2102 | 1138.99 | 2237 | 1189.42 | 2396 | 1759.58 | 2633 | 1828.62 | 2765 | 1912.93 | 2894 | 1996.68 | 3026 | 2106.49 | 3508 | 2443.52 | 3977 | 892.24 | 1495 | 1765.09 | 2600 | 1019.88 | 1954 | 1088.29 | 2119 | 1172.71 | 2297 | 1257.38 | 2445 | 1308.24 | 2597 | 1997.5 | 2950 | 2066.5 | 3082 | 2150.25 | 3218 | 2234.57 | 3346 | 2344.12 | 3841 | 2681.28 | 4283 | 1024.13 | 1713 | 1929.33 | 2950 | 1139.86 | 2155 | 1208.47 | 2320 | 1292.75 | 2488 | 1377.46 | 2647 | 1427.88 | 2789 | 1545.46 | 2957 | 2237.46 | 3267 | 2305.04 | 3399 | 2389.72 | 3528 | 2473.93 | 3660 | 2642.47 | 3914 | 2583.39 | 4158 | 2920.42 | 4580 | 3256.86 | 5257 | 1161.29 | 1931 | 2039.92 | 3293 | 1264.65 | 2356 | 1332.66 | 2518 | 1416.98 | 2676 | 1501.22 | 2841 | 1526.44 | 2980 | 1669.69 | 3135 | 2485.4 | 3587 | 2554.44 | 3713 | 2638.65 | 3838 | 2681.82 | 3963 | 2891 | 4112 | 2832.12 | 4462 | 3121.27 | 4864 | 3505.62 | 5518 | 1295.69 | 2145 | 2323.92 | 3633 | 1386.62 | 2561 | 1455.13 | 2716 | 1539.41 | 2868 | 1624.65 | 3033 | 1675.57 | 3168 | 1762.53 | 3317 | 1868.42 | 3610 | 2730.87 | 3914 | 2798.59 | 4029 | 2883.63 | 4145 | 2968.44 | 4260 | 3087.57 | 4478 | 3212.11 | 4712 | 3076.06 | 4755 | 3413.98 | 5145 | 3691.71 | 5848 | 3902.48 | 6300 | 1406.45 | 2356 | 2551.53 | 3970 | 1511.52 | 2765 | 1579.1 | 2911 | 1663.75 | 3059 | 1748.98 | 3221 | 1799.97 | 3359 | 1884.32 | 3498 | 1993.22 | 3808 | 2980.14 | 4250 | 3048.18 | 4353 | 3132.4 | 4455 | 3217.21 | 4557 | 3331.95 | 4835 | 3461.34 | 4940 | 3325.08 | 5039 | 3663.09 | 5422 | 3935.01 | 6188 | 4151.49 | 6597 | 1561.35 | 2567 | 2985.88 | 4303 | 1892.11 | 3409 | 1942.93 | 3551 | 2041.5 | 3683 | 2135.36 | 4003 | 3333.74 | 4745 | 3502.76 | 4854 | 3670.8 | 5201 | 3745.61 | 5320 | 3611.32 | 5640 | 3948.88 | 5696 | 4285.41 | 6518 | 4437.14 | 6940 | 1712.24 | 2775 | 3336.6 | 4633 | 2032.55 | 3597 | 2082.51 | 3742 | 2200.16 | 3874 | 2276.68 | 4191 | 3613.96 | 5079 | 3784.41 | 5151 | 3951.52 | 5541 | 4028.11 | 5683 | 3892.91 | 5590 | 4232.87 | 5970 | 4566.5 | 6772 | 4718.9 | 7267 | 1923.17 | 2983 | 3727.74 | 4963 | 2080.47 | 3191 | 4020.15 | 5290 | 2507.29 | 3399 | 4806.93 | 5617 | 2657.3 | 3604 | 5083.24 | 5943 | 2791.99 | 3808 | 5337.91 | 6270 | 2892.94 | 4013 | 5520.04 | 6597 | 3052.73 | 4217 | 5817.03 | 6923 | 3166.87 | 4422 | 6026.29 | 7253
| 3400 | 326.56 | 337 | 760.43 | 541 | 511.63 | 799 | 477.2 | 602 | 1034.14 | 996 | 650.02 | 1108 | 720.09 | 1221 | 590.66 | 847 | 1240.29 | 1326 | 752.3 | 1360 | 822.98 | 1496 | 909.17 | 1731 | 660.43 | 1081 | 1355.94 | 1683 | 815.79 | 1588 | 885.87 | 1741 | 972.7 | 1955 | 1060.01 | 2074 | 777.69 | 1302 | 1563.66 | 2309 | 921.77 | 1802 | 992.39 | 1965 | 1079.19 | 2166 | 1166.5 | 2305 | 1218.45 | 2468 | 1795.09 | 2713 | 1866.22 | 2849 | 1953.09 | 2982 | 2039.38 | 3118 | 2151.28 | 3614 | 2498.52 | 4097 | 912.56 | 1540 | 1802.01 | 2679 | 1043.45 | 2013 | 1113.94 | 2183 | 1200.91 | 2366 | 1288.15 | 2519 | 1340.55 | 2676 | 2039.55 | 3040 | 2110.64 | 3176 | 2196.93 | 3315 | 2283.8 | 3448 | 2395.44 | 3958 | 2742.82 | 4413 | 1048.01 | 1765 | 1971 | 3040 | 1166.66 | 2220 | 1237.35 | 2390 | 1324.18 | 2564 | 1411.46 | 2727 | 1463.41 | 2873 | 1584.55 | 3046 | 2285.97 | 3366 | 2355.6 | 3502 | 2442.84 | 3635 | 2529.61 | 3771 | 2703.25 | 4032 | 2641.15 | 4284 | 2988.39 | 4719 | 3335.02 | 5416 | 1188.83 | 1989 | 2084.54 | 3393 | 1294.8 | 2428 | 1364.87 | 2594 | 1451.74 | 2757 | 1538.54 | 2927 | 1564.52 | 3070 | 1712.11 | 3230 | 2540.56 | 3696 | 2611.69 | 3825 | 2698.46 | 3954 | 2742.93 | 4083 | 2958.45 | 4236 | 2896.54 | 4597 | 3194.45 | 5012 | 3590.45 | 5685 | 1326.79 | 2210 | 2376.55 | 3743 | 1419.99 | 2638 | 1490.57 | 2798 | 1577.41 | 2955 | 1665.23 | 3125 | 1717.69 | 3264 | 1807.28 | 3417 | 1916.39 | 3720 | 2792.51 | 4032 | 2862.28 | 4151 | 2949.89 | 4270 | 3037.27 | 4389 | 3160.01 | 4614 | 3288.33 | 4855 | 3146.93 | 4899 | 3495.09 | 5301 | 3781.23 | 6025 | 3998.39 | 6491 | 1440.58 | 2428 | 2610.15 | 4090 | 1548.23 | 2849 | 1617.86 | 2999 | 1705.07 | 3152 | 1792.89 | 3318 | 1845.42 | 3461 | 1932.33 | 3604 | 2044.53 | 3924 | 3048.45 | 4379 | 3118.56 | 4485 | 3205.33 | 4590 | 3292.71 | 4695 | 3410.93 | 4981 | 3544.24 | 5090 | 3402.62 | 5192 | 3750.88 | 5586 | 4031.04 | 6375 | 4254.08 | 6797 | 1599.71 | 2645 | 3054.73 | 4434 | 1939.92 | 3512 | 1992.28 | 3658 | 2093.83 | 3794 | 2190.53 | 4124 | 3411.9 | 4889 | 3586.05 | 5001 | 3759.18 | 5358 | 3836.26 | 5481 | 3696.65 | 5811 | 4044.44 | 5868 | 4391.17 | 6715 | 4547.5 | 7150 | 1754.18 | 2859 | 3414.26 | 4774 | 2083.7 | 3706 | 2135.18 | 3856 | 2256.39 | 3992 | 2335.23 | 4318 | 3698.79 | 5233 | 3874.4 | 5307 | 4046.58 | 5709 | 4125.49 | 5855 | 3984.95 | 5760 | 4335.22 | 6151 | 4678.96 | 6977 | 4835.97 | 7487 | 1970.3 | 3074 | 3815.02 | 5114 | 2131.18 | 3288 | 4114.07 | 5450 | 2567.88 | 3502 | 4919.15 | 5787 | 2722.12 | 3713 | 5203.27 | 6123 | 2859.61 | 3924 | 5463.29 | 6460 | 2963.52 | 4134 | 5650.74 | 6797 | 3127.7 | 4345 | 5955.88 | 7133 | 3244.42 | 4556 | 6169.86 | 7473
| 3500 | 332.18 | 347 | 770.66 | 557 | 521.86 | 823 | 486.69 | 620 | 1051.4 | 1026 | 663.8 | 1141 | 735.93 | 1257 | 602.96 | 872 | 1262.66 | 1365 | 768.61 | 1400 | 841.38 | 1540 | 930.1 | 1782 | 674.16 | 1113 | 1380.89 | 1733 | 833.41 | 1635 | 905.54 | 1792 | 994.93 | 2013 | 1084.81 | 2135 | 794.42 | 1341 | 1594.06 | 2377 | 942.08 | 1855 | 1014.78 | 2023 | 1104.13 | 2230 | 1194.01 | 2373 | 1247.49 | 2541 | 1830.61 | 2793 | 1903.83 | 2933 | 1993.25 | 3070 | 2082.08 | 3210 | 2196.07 | 3721 | 2553.53 | 4218 | 932.89 | 1586 | 1838.94 | 2758 | 1067.03 | 2072 | 1139.58 | 2247 | 1229.11 | 2436 | 1318.92 | 2594 | 1372.86 | 2755 | 2081.6 | 3129 | 2154.78 | 3269 | 2243.61 | 3413 | 2333.04 | 3549 | 2446.76 | 4074 | 2804.36 | 4543 | 1071.89 | 1817 | 2012.67 | 3129 | 1193.46 | 2286 | 1266.23 | 2461 | 1355.62 | 2639 | 1445.46 | 2807 | 1498.94 | 2958 | 1623.65 | 3136 | 2334.48 | 3465 | 2406.16 | 3605 | 2495.97 | 3742 | 2585.29 | 3882 | 2764.04 | 4151 | 2698.91 | 4410 | 3056.37 | 4858 | 3413.19 | 5576 | 1216.38 | 2048 | 2129.16 | 3493 | 1324.95 | 2499 | 1397.08 | 2671 | 1486.51 | 2839 | 1575.86 | 3014 | 1602.6 | 3161 | 1754.54 | 3325 | 2595.72 | 3805 | 2668.94 | 3938 | 2758.26 | 4071 | 2804.04 | 4204 | 3025.91 | 4361 | 2960.97 | 4732 | 3267.64 | 5159 | 3675.28 | 5852 | 1357.89 | 2275 | 2429.18 | 3854 | 1453.35 | 2716 | 1526.01 | 2881 | 1615.4 | 3042 | 1705.81 | 3217 | 1759.81 | 3360 | 1852.04 | 3518 | 1964.35 | 3829 | 2854.15 | 4151 | 2925.97 | 4274 | 3016.16 | 4396 | 3106.11 | 4519 | 3232.46 | 4750 | 3364.55 | 4998 | 3217.8 | 5044 | 3576.2 | 5457 | 3870.76 | 6202 | 4094.3 | 6682 | 1474.71 | 2499 | 2668.77 | 4211 | 1584.94 | 2933 | 1656.62 | 3087 | 1746.4 | 3245 | 1836.8 | 3416 | 1890.88 | 3563 | 1980.34 | 3710 | 2095.84 | 4039 | 3116.77 | 4508 | 3188.94 | 4617 | 3278.26 | 4725 | 3368.21 | 4834 | 3489.91 | 5128 | 3627.14 | 5240 | 3480.17 | 5345 | 3838.67 | 5751 | 4127.07 | 6563 | 4356.67 | 6997 | 1638.06 | 2723 | 3123.59 | 4564 | 1987.72 | 3616 | 2041.62 | 3766 | 2146.17 | 3906 | 2245.71 | 4246 | 3490.07 | 5033 | 3669.34 | 5149 | 3847.56 | 5516 | 3926.91 | 5642 | 3781.99 | 5982 | 4140.01 | 6041 | 4496.94 | 6913 | 4657.87 | 7361 | 1796.12 | 2944 | 3491.92 | 4914 | 2134.85 | 3815 | 2187.84 | 3969 | 2312.62 | 4109 | 2393.78 | 4445 | 3783.62 | 5387 | 3964.4 | 5464 | 4141.64 | 5877 | 4222.87 | 6027 | 4076.99 | 5929 | 4437.56 | 6332 | 4791.41 | 7182 | 4953.04 | 7707 | 2017.43 | 3164 | 3902.31 | 5264 | 2181.89 | 3385 | 4207.99 | 5611 | 2628.47 | 3605 | 5031.38 | 5957 | 2786.95 | 3822 | 5323.3 | 6304 | 2927.24 | 4039 | 5588.67 | 6650 | 3034.11 | 4256 | 5781.45 | 6997 | 3202.66 | 4473 | 6094.73 | 7343 | 3321.97 | 4690 | 6313.43 | 7693
| 3600 | 337.79 | 356 | 780.89 | 572 | 532.09 | 846 | 496.17 | 637 | 1068.65 | 1055 | 677.57 | 1174 | 751.77 | 1292 | 615.25 | 896 | 1285.03 | 1404 | 784.92 | 1440 | 859.77 | 1584 | 951.03 | 1832 | 687.89 | 1145 | 1405.84 | 1782 | 851.02 | 1681 | 925.21 | 1843 | 1017.16 | 2070 | 1109.61 | 2196 | 811.14 | 1379 | 1624.45 | 2444 | 962.39 | 1908 | 1037.16 | 2081 | 1129.07 | 2293 | 1221.52 | 2441 | 1276.53 | 2614 | 1866.12 | 2873 | 1941.43 | 3017 | 2033.41 | 3157 | 2124.78 | 3301 | 2240.86 | 3827 | 2608.53 | 4338 | 953.21 | 1631 | 1875.86 | 2837 | 1090.6 | 2131 | 1165.22 | 2311 | 1257.31 | 2506 | 1349.69 | 2668 | 1405.16 | 2833 | 2123.64 | 3218 | 2198.92 | 3362 | 2290.29 | 3510 | 2382.27 | 3650 | 2498.08 | 4190 | 2865.89 | 4673 | 1095.77 | 1868 | 2054.34 | 3218 | 1220.26 | 2351 | 1295.1 | 2531 | 1387.05 | 2714 | 1479.46 | 2887 | 1534.47 | 3042 | 1662.74 | 3226 | 2382.99 | 3564 | 2456.72 | 3708 | 2549.1 | 3848 | 2640.97 | 3992 | 2824.82 | 4270 | 2756.67 | 4536 | 3124.34 | 4997 | 3491.36 | 5735 | 1243.93 | 2106 | 2173.77 | 3593 | 1355.09 | 2570 | 1429.29 | 2747 | 1521.27 | 2920 | 1613.18 | 3100 | 1640.68 | 3251 | 1796.96 | 3420 | 2650.88 | 3913 | 2726.19 | 4050 | 2818.06 | 4187 | 2865.15 | 4324 | 3093.36 | 4486 | 3025.39 | 4867 | 3340.82 | 5306 | 3760.11 | 6019 | 1388.98 | 2340 | 2481.81 | 3964 | 1486.71 | 2794 | 1561.45 | 2963 | 1653.39 | 3128 | 1746.38 | 3308 | 1801.93 | 3456 | 1896.79 | 3618 | 2012.31 | 3938 | 2915.78 | 4270 | 2989.65 | 4396 | 3082.43 | 4522 | 3174.95 | 4648 | 3304.91 | 4885 | 3440.77 | 5141 | 3288.66 | 5188 | 3657.3 | 5612 | 3960.28 | 6379 | 4190.21 | 6872 | 1508.84 | 2570 | 2727.38 | 4331 | 1621.65 | 3017 | 1695.38 | 3175 | 1787.72 | 3337 | 1880.71 | 3514 | 1936.33 | 3665 | 2028.34 | 3816 | 2147.14 | 4154 | 3185.09 | 4637 | 3259.32 | 4748 | 3351.19 | 4860 | 3443.71 | 4972 | 3568.88 | 5274 | 3710.04 | 5389 | 3557.71 | 5497 | 3926.46 | 5915 | 4223.1 | 6750 | 4459.26 | 7196 | 1676.41 | 2801 | 3192.44 | 4694 | 2035.52 | 3719 | 2090.96 | 3874 | 2198.5 | 4018 | 2300.88 | 4367 | 3568.24 | 5177 | 3752.63 | 5296 | 3935.94 | 5674 | 4017.55 | 5803 | 3867.33 | 6152 | 4235.57 | 6214 | 4602.7 | 7110 | 4768.23 | 7571 | 1838.05 | 3028 | 3569.58 | 5054 | 2186 | 3924 | 2240.5 | 4082 | 2368.84 | 4226 | 2452.33 | 4572 | 3868.45 | 5540 | 4054.39 | 5620 | 4236.69 | 6044 | 4320.25 | 6199 | 4169.03 | 6098 | 4539.9 | 6512 | 4903.86 | 7387 | 5070.11 | 7927 | 2064.55 | 3254 | 3989.6 | 5414 | 2232.59 | 3481 | 4301.91 | 5771 | 2689.06 | 3708 | 5143.6 | 6127 | 2851.77 | 3931 | 5443.33 | 6484 | 2994.86 | 4154 | 5714.05 | 6840 | 3104.69 | 4378 | 5912.15 | 7196 | 3277.62 | 4601 | 6233.58 | 7553 | 3399.52 | 4824 | 6457 | 7913
| 3700 | 343.41 | 366 | 791.12 | 588 | 542.32 | 870 | 505.66 | 655 | 1085.9 | 1084 | 691.35 | 1206 | 767.61 | 1328 | 627.55 | 921 | 1307.4 | 1443 | 801.24 | 1480 | 878.16 | 1628 | 971.96 | 1883 | 701.61 | 1177 | 1430.78 | 1832 | 868.63 | 1728 | 944.89 | 1894 | 1039.39 | 2128 | 1134.4 | 2257 | 827.86 | 1417 | 1654.84 | 2512 | 982.7 | 1961 | 1059.55 | 2139 | 1154.01 | 2357 | 1249.03 | 2509 | 1305.56 | 2686 | 1901.63 | 2953 | 1979.04 | 3101 | 2073.57 | 3245 | 2167.48 | 3393 | 2285.65 | 3933 | 2663.53 | 4459 | 973.54 | 1676 | 1912.79 | 2916 | 1114.17 | 2190 | 1190.87 | 2375 | 1285.51 | 2575 | 1380.46 | 2742 | 1437.47 | 2912 | 2165.69 | 3308 | 2243.06 | 3456 | 2336.97 | 3608 | 2431.5 | 3752 | 2549.4 | 4307 | 2927.43 | 4803 | 1119.65 | 1920 | 2096.01 | 3308 | 1247.06 | 2416 | 1323.98 | 2601 | 1418.48 | 2790 | 1513.46 | 2967 | 1570 | 3127 | 1701.83 | 3315 | 2431.5 | 3663 | 2507.28 | 3811 | 2602.22 | 3955 | 2696.65 | 4103 | 2885.61 | 4388 | 2814.43 | 4662 | 3192.31 | 5136 | 3569.52 | 5894 | 1271.47 | 2165 | 2218.39 | 3693 | 1385.24 | 2642 | 1461.5 | 2823 | 1556.04 | 3001 | 1650.5 | 3186 | 1678.76 | 3341 | 1839.38 | 3515 | 2706.04 | 4022 | 2783.44 | 4163 | 2877.87 | 4303 | 2926.26 | 4444 | 3160.81 | 4610 | 3089.81 | 5002 | 3414 | 5454 | 3844.94 | 6186 | 1420.08 | 2405 | 2534.44 | 4074 | 1520.08 | 2871 | 1596.89 | 3045 | 1691.39 | 3215 | 1786.96 | 3400 | 1844.05 | 3552 | 1941.55 | 3719 | 2060.28 | 4048 | 2977.42 | 4388 | 3053.34 | 4518 | 3148.69 | 4647 | 3243.78 | 4777 | 3377.35 | 5021 | 3516.99 | 5284 | 3359.53 | 5332 | 3738.41 | 5768 | 4049.81 | 6556 | 4286.12 | 7063 | 1542.97 | 2642 | 2786 | 4451 | 1658.36 | 3101 | 1734.14 | 3263 | 1829.05 | 3430 | 1924.62 | 3611 | 1981.78 | 3767 | 2076.35 | 3922 | 2198.45 | 4270 | 3253.4 | 4766 | 3329.7 | 4880 | 3424.12 | 4995 | 3519.21 | 5110 | 3647.86 | 5421 | 3792.94 | 5539 | 3635.26 | 5650 | 4014.25 | 6079 | 4319.13 | 6938 | 4561.85 | 7396 | 1714.77 | 2879 | 3261.29 | 4825 | 2083.33 | 3822 | 2140.31 | 3981 | 2250.83 | 4129 | 2356.06 | 4488 | 3646.4 | 5321 | 3835.92 | 5443 | 4024.32 | 5831 | 4108.2 | 5964 | 3952.66 | 6323 | 4331.14 | 6386 | 4708.46 | 7308 | 4878.59 | 7781 | 1879.99 | 3112 | 3647.24 | 5195 | 2237.15 | 4033 | 2293.17 | 4196 | 2425.07 | 4344 | 2510.88 | 4699 | 3953.28 | 5694 | 4144.39 | 5776 | 4331.75 | 6212 | 4417.63 | 6371 | 4261.07 | 6268 | 4642.25 | 6693 | 5016.32 | 7592 | 5187.18 | 8147 | 2111.68 | 3345 | 4076.88 | 5565 | 2283.3 | 3578 | 4395.83 | 5931 | 2749.65 | 3811 | 5255.83 | 6297 | 2916.59 | 4040 | 5563.36 | 6664 | 3062.49 | 4270 | 5839.43 | 7030 | 3175.28 | 4499 | 6042.85 | 7396 | 3352.59 | 4729 | 6372.43 | 7763 | 3477.07 | 4958 | 6600.57 | 8133
| 3800 | 349.03 | 376 | 801.34 | 604 | 552.54 | 893 | 515.14 | 673 | 1103.15 | 1113 | 705.13 | 1239 | 783.44 | 1364 | 639.85 | 946 | 1329.78 | 1482 | 817.55 | 1520 | 896.55 | 1672 | 992.88 | 1934 | 715.34 | 1208 | 1455.73 | 1881 | 886.24 | 1775 | 964.56 | 1946 | 1061.61 | 2185 | 1159.2 | 2318 | 844.58 | 1455 | 1685.23 | 2580 | 1003.01 | 2014 | 1081.94 | 2196 | 1178.95 | 2421 | 1276.53 | 2576 | 1334.6 | 2759 | 1937.14 | 3032 | 2016.64 | 3184 | 2113.73 | 3333 | 2210.17 | 3485 | 2330.43 | 4039 | 2718.53 | 4579 | 993.86 | 1721 | 1949.71 | 2994 | 1137.74 | 2250 | 1216.51 | 2440 | 1313.72 | 2645 | 1411.22 | 2816 | 1469.78 | 2991 | 2207.74 | 3397 | 2287.2 | 3549 | 2383.64 | 3705 | 2480.73 | 3853 | 2600.72 | 4423 | 2988.97 | 4932 | 1143.53 | 1972 | 2137.67 | 3397 | 1273.86 | 2481 | 1352.86 | 2671 | 1449.91 | 2865 | 1547.46 | 3048 | 1605.52 | 3211 | 1740.92 | 3405 | 2480.02 | 3762 | 2557.84 | 3914 | 2655.35 | 4062 | 2752.32 | 4214 | 2946.39 | 4507 | 2872.18 | 4788 | 3260.28 | 5274 | 3647.69 | 6053 | 1299.02 | 2223 | 2263.01 | 3792 | 1415.39 | 2713 | 1493.71 | 2899 | 1590.8 | 3082 | 1687.81 | 3272 | 1716.85 | 3431 | 1881.8 | 3610 | 2761.2 | 4131 | 2840.7 | 4275 | 2937.67 | 4419 | 2987.38 | 4564 | 3228.26 | 4735 | 3154.23 | 5138 | 3487.18 | 5601 | 3929.77 | 6354 | 1451.18 | 2470 | 2587.08 | 4184 | 1553.44 | 2949 | 1632.33 | 3127 | 1729.38 | 3302 | 1827.54 | 3492 | 1886.17 | 3648 | 1986.3 | 3819 | 2108.24 | 4157 | 3039.06 | 4507 | 3117.03 | 4640 | 3214.96 | 4773 | 3312.62 | 4906 | 3449.8 | 5157 | 3593.21 | 5426 | 3430.4 | 5476 | 3819.52 | 5924 | 4139.33 | 6734 | 4382.04 | 7254 | 1577.11 | 2713 | 2844.62 | 4571 | 1695.08 | 3184 | 1772.9 | 3352 | 1870.37 | 3523 | 1968.52 | 3709 | 2027.23 | 3868 | 2124.36 | 4028 | 2249.76 | 4385 | 3321.72 | 4894 | 3400.07 | 5012 | 3497.05 | 5130 | 3594.71 | 5248 | 3726.84 | 5567 | 3875.83 | 5689 | 3712.8 | 5803 | 4102.03 | 6243 | 4415.15 | 7125 | 4664.43 | 7596 | 1753.12 | 2956 | 3330.14 | 4955 | 2131.13 | 3925 | 2189.65 | 4089 | 2303.16 | 4241 | 2411.23 | 4609 | 3724.57 | 5464 | 3919.2 | 5590 | 4112.7 | 5989 | 4198.85 | 6126 | 4038 | 6494 | 4426.7 | 6559 | 4814.22 | 7505 | 4988.95 | 7991 | 1921.93 | 3196 | 3724.91 | 5335 | 2288.3 | 4142 | 2345.83 | 4309 | 2481.3 | 4461 | 2569.42 | 4826 | 4038.11 | 5848 | 4234.38 | 5932 | 4426.81 | 6380 | 4515.01 | 6544 | 4353.12 | 6437 | 4744.59 | 6874 | 5128.77 | 7798 | 5304.26 | 8368 | 2158.81 | 3435 | 4164.17 | 5715 | 2334.01 | 3675 | 4489.74 | 6091 | 2810.23 | 3914 | 5368.05 | 6468 | 2981.41 | 4150 | 5683.39 | 6844 | 3130.11 | 4385 | 5964.82 | 7220 | 3245.86 | 4621 | 6173.55 | 7596 | 3427.55 | 4856 | 6511.29 | 7972 | 3554.62 | 5092 | 6744.13 | 8352
| 3900 | 354.65 | 386 | 811.57 | 620 | 562.77 | 917 | 524.63 | 690 | 1120.4 | 1143 | 718.9 | 1271 | 799.28 | 1400 | 652.15 | 971 | 1352.15 | 1521 | 833.87 | 1560 | 914.95 | 1716 | 1013.81 | 1985 | 729.06 | 1240 | 1480.67 | 1931 | 903.86 | 1821 | 984.24 | 1997 | 1083.84 | 2243 | 1183.99 | 2379 | 861.31 | 1494 | 1715.63 | 2648 | 1023.32 | 2067 | 1104.32 | 2254 | 1203.89 | 2484 | 1304.04 | 2644 | 1363.63 | 2831 | 1972.66 | 3112 | 2054.25 | 3268 | 2153.89 | 3420 | 2252.87 | 3576 | 2375.22 | 4146 | 2773.53 | 4700 | 1014.19 | 1767 | 1986.64 | 3073 | 1161.31 | 2309 | 1242.16 | 2504 | 1341.92 | 2714 | 1441.99 | 2890 | 1502.09 | 3069 | 2249.79 | 3487 | 2331.34 | 3643 | 2430.32 | 3803 | 2529.97 | 3955 | 2652.04 | 4540 | 3050.5 | 5062 | 1167.41 | 2024 | 2179.34 | 3487 | 1300.66 | 2547 | 1381.74 | 2742 | 1481.35 | 2941 | 1581.46 | 3128 | 1641.05 | 3296 | 1780.01 | 3494 | 2528.53 | 3861 | 2608.4 | 4017 | 2708.47 | 4169 | 2808 | 4325 | 3007.18 | 4625 | 2929.94 | 4914 | 3328.25 | 5413 | 3725.85 | 6213 | 1326.56 | 2282 | 2307.63 | 3892 | 1445.54 | 2785 | 1525.92 | 2976 | 1625.57 | 3163 | 1725.13 | 3358 | 1754.93 | 3522 | 1924.23 | 3705 | 2816.36 | 4239 | 2897.95 | 4388 | 2997.48 | 4536 | 3048.49 | 4684 | 3295.71 | 4859 | 3218.65 | 5273 | 3560.37 | 5749 | 4014.6 | 6521 | 1482.28 | 2535 | 2639.71 | 4294 | 1586.81 | 3026 | 1667.77 | 3210 | 1767.38 | 3389 | 1868.11 | 3584 | 1928.29 | 3744 | 2031.06 | 3920 | 2156.21 | 4267 | 3100.69 | 4625 | 3180.72 | 4762 | 3281.22 | 4898 | 3381.45 | 5035 | 3522.24 | 5292 | 3669.43 | 5569 | 3501.27 | 5620 | 3900.63 | 6080 | 4228.86 | 6911 | 4477.95 | 7445 | 1611.24 | 2785 | 2903.23 | 4692 | 1731.79 | 3268 | 1811.66 | 3440 | 1911.7 | 3615 | 2012.43 | 3806 | 2072.69 | 3970 | 2172.37 | 4134 | 2301.07 | 4501 | 3390.03 | 5023 | 3470.45 | 5144 | 3569.98 | 5265 | 3670.21 | 5386 | 3805.81 | 5714 | 3958.73 | 5838 | 3790.35 | 5955 | 4189.82 | 6408 | 4511.18 | 7313 | 4767.02 | 7796 | 1791.48 | 3034 | 3399 | 5086 | 2178.94 | 4029 | 2239 | 4196 | 2355.49 | 4352 | 2466.41 | 4731 | 3802.73 | 5608 | 4002.49 | 5737 | 4201.08 | 6146 | 4289.49 | 6287 | 4123.33 | 6665 | 4522.27 | 6731 | 4919.99 | 7703 | 5099.31 | 8202 | 1963.87 | 3280 | 3802.57 | 5476 | 2339.45 | 4251 | 2398.5 | 4423 | 2537.53 | 4579 | 2627.97 | 4953 | 4122.94 | 6002 | 4324.38 | 6088 | 4521.87 | 6548 | 4612.39 | 6716 | 4445.16 | 6607 | 4846.94 | 7055 | 5241.23 | 8003 | 5421.33 | 8588 | 2205.93 | 3526 | 4251.45 | 5866 | 2384.72 | 3771 | 4583.66 | 6252 | 2870.82 | 4017 | 5480.28 | 6638 | 3046.24 | 4259 | 5803.42 | 7024 | 3197.74 | 4501 | 6090.2 | 7410 | 3316.45 | 4742 | 6304.25 | 7796 | 3502.52 | 4984 | 6650.14 | 8182 | 3632.17 | 5226 | 6887.7 | 8572
| 4000 | 360.27 | 396 | 821.8 | 636 | 573 | 940 | 534.11 | 708 | 1137.65 | 1172 | 732.68 | 1304 | 815.12 | 1436 | 664.45 | 996 | 1374.52 | 1560 | 850.18 | 1600 | 933.34 | 1760 | 1034.74 | 2036 | 742.79 | 1272 | 1505.62 | 1980 | 921.47 | 1868 | 1003.91 | 2048 | 1106.07 | 2300 | 1208.79 | 2440 | 878.03 | 1532 | 1746.02 | 2716 | 1043.63 | 2120 | 1126.71 | 2312 | 1228.83 | 2548 | 1331.55 | 2712 | 1392.67 | 2904 | 2008.17 | 3192 | 2091.85 | 3352 | 2194.05 | 3508 | 2295.57 | 3668 | 2420.01 | 4252 | 2828.53 | 4820 | 1034.51 | 1812 | 2023.56 | 3152 | 1184.88 | 2368 | 1267.8 | 2568 | 1370.12 | 2784 | 1472.76 | 2964 | 1534.4 | 3148 | 2291.84 | 3576 | 2375.48 | 3736 | 2477 | 3900 | 2579.2 | 4056 | 2703.36 | 4656 | 3112.04 | 5192 | 1191.29 | 2076 | 2221.01 | 3576 | 1327.46 | 2612 | 1410.62 | 2812 | 1512.78 | 3016 | 1615.46 | 3208 | 1676.58 | 3380 | 1819.1 | 3584 | 2577.04 | 3960 | 2658.96 | 4120 | 2761.6 | 4276 | 2863.68 | 4436 | 3067.96 | 4744 | 2987.7 | 5040 | 3396.22 | 5552 | 3804.02 | 6372 | 1354.11 | 2340 | 2352.25 | 3992 | 1475.69 | 2856 | 1558.13 | 3052 | 1660.33 | 3244 | 1762.45 | 3444 | 1793.01 | 3612 | 1966.65 | 3800 | 2871.52 | 4348 | 2955.2 | 4500 | 3057.28 | 4652 | 3109.6 | 4804 | 3363.16 | 4984 | 3283.07 | 5408 | 3633.55 | 5896 | 4099.43 | 6688 | 1513.38 | 2600 | 2692.34 | 4404 | 1620.17 | 3104 | 1703.21 | 3292 | 1805.37 | 3476 | 1908.69 | 3676 | 1970.41 | 3840 | 2075.81 | 4020 | 2204.17 | 4376 | 3162.33 | 4744 | 3244.41 | 4884 | 3347.49 | 5024 | 3450.29 | 5164 | 3594.69 | 5428 | 3745.65 | 5712 | 3572.14 | 5764 | 3981.74 | 6236 | 4318.38 | 7088 | 4573.86 | 7636 | 1645.37 | 2856 | 2961.85 | 4812 | 1768.5 | 3352 | 1850.42 | 3528 | 1953.02 | 3708 | 2056.34 | 3904 | 2118.14 | 4072 | 2220.38 | 4240 | 2352.38 | 4616 | 3458.35 | 5152 | 3540.83 | 5276 | 3642.91 | 5400 | 3745.71 | 5524 | 3884.79 | 5860 | 4041.63 | 5988 | 3867.89 | 6108 | 4277.61 | 6572 | 4607.21 | 7500 | 4869.61 | 7996 | 1829.83 | 3112 | 3467.85 | 5216 | 2226.74 | 4132 | 2288.34 | 4304 | 2407.82 | 4464 | 2521.58 | 4852 | 3880.9 | 5752 | 4085.78 | 5884 | 4289.46 | 6304 | 4380.14 | 6448 | 4208.67 | 6836 | 4617.83 | 6904 | 5025.75 | 7900 | 5209.67 | 8412 | 2005.81 | 3364 | 3880.23 | 5616 | 2390.6 | 4360 | 2451.16 | 4536 | 2593.76 | 4696 | 2686.52 | 5080 | 4207.77 | 6156 | 4414.37 | 6244 | 4616.93 | 6716 | 4709.77 | 6888 | 4537.2 | 6776 | 4949.28 | 7236 | 5353.68 | 8208 | 5538.4 | 8808 | 2253.06 | 3616 | 4338.74 | 6016 | 2435.43 | 3868 | 4677.58 | 6412 | 2931.41 | 4120 | 5592.5 | 6808 | 3111.06 | 4368 | 5923.45 | 7204 | 3265.36 | 4616 | 6215.58 | 7600 | 3387.03 | 4864 | 6434.95 | 7996 | 3577.48 | 5112 | 6788.99 | 8392 | 3709.72 | 5360 | 7031.27 | 8792